## カタログ番号検索
| カタログ番号検索 | ＜カタログ番号を入力して下さい。販売名、品名、希望販売価格、JMDNコード、GTINコード、届出・認証番号、クラス分類が表示されます。＞
| ※表示価格は消費税抜きの金額となります。 | 3 | 4 | 12 | 12 | 13 |  | 16
| ↓カタログ番号半角数字で入力して下さい↓ | 販売名 | 品名 | 希望販売価格 | JMDNコード | GTIN | 届出・認証番号 | クラス分類
(例） | 03-000-000S | 滅菌済穿孔ツール（単回使用) | ラウンドバー S φ1.0mm | 19000 | 36249002 | 07611819163775 | 225AABZX00161000 | ｸﾗｽⅡ
1
2
3
4
5
6
7
8
9
10
11
12
13
14
15
16
17
18
19
20
注意事項 ・諸般の事情により、価格及び仕様を変更する場合がありますので、予めご了承下さい。 ・表示価格は、消費税抜き価格になります。 ・表示価格は、当社の希望販売価格で、あくまでも参考であり、流通業者の販売価格を拘束するものではありません。
| ジョンソン・エンド・ジョンソン株式会社 | □ お問合せ
| デピューシンセス事業本部 | 担当営業員まで
〒 101-0065 東京都千代田区西神田3丁目5番2号
depuysynthes.jp
製造販売元・販売元
Note on G5: ※GTINはGS1標準の商品識別コードの総称 EAN/JANコード（GTIN-13）：0始まりのものの下13桁 北米地域で利用されるU.P.C.（GTIN-12）：0始まりのものの下12桁 集合包装用商品コード（GTIN-14）：1始まりのものの14桁（下13桁≠JAN）

## Date2024
| ジョンソン・エンド・ジョンソン株式会社 デピューシンセス事業本部 パワーツール製品 価格表 | [18 empty] | 2024年3月21日作成
カタログNO | 販売名 | 医療機器 | カタログNO | 品 名 | 規 格 | 入数 | GTIN | 希望販売価格 | 略 称 | 材料価格 |  |  |  | (注)材料価格 | 医事コード | JMDN | クラス分類 | クラス名称 | 単回使用製品 | (注)
|  | 承認・認証・届出番号 | [5 empty] | （税抜） |  | 2023.4.1~ | 2023.11.1~ | 2024.1.1~ | 2024.6.1~
03-000-000S | 滅菌済穿孔ツール（単回使用) | 225AABZX00161000 | 03-000-000S | ラウンドバー | S φ1.0mm | 1 | 07611819163775 | 19000 | 保険請求不可 | [6 empty] | 36249002 | ｸﾗｽⅡ | 管理医療機器 | X
03-000-001S | 滅菌済穿孔ツール（単回使用) | 225AABZX00161000 | 03-000-001S | ラウンドバー | M φ1.0mm | 1 | 07611819163782 | 19000 | 保険請求不可 | [6 empty] | 36249002 | ｸﾗｽⅡ | 管理医療機器 | X
03-000-002S | 滅菌済穿孔ツール（単回使用) | 225AABZX00161000 | 03-000-002S | ラウンドバー | L φ1.0mm | 1 | 07611819163799 | 19000 | 保険請求不可 | [6 empty] | 36249002 | ｸﾗｽⅡ | 管理医療機器 | X
03-000-003S | 滅菌済穿孔ツール（単回使用) | 225AABZX00161000 | 03-000-003S | ラウンドバー | S φ1.5mm | 1 | 07611819163805 | 19000 | 保険請求不可 | [6 empty] | 36249002 | ｸﾗｽⅡ | 管理医療機器 | X
03-000-004S | 滅菌済穿孔ツール（単回使用) | 225AABZX00161000 | 03-000-004S | ラウンドバー | M φ1.5mm | 1 | 07611819163812 | 19000 | 保険請求不可 | [6 empty] | 36249002 | ｸﾗｽⅡ | 管理医療機器 | X
03-000-005S | 滅菌済穿孔ツール（単回使用) | 225AABZX00161000 | 03-000-005S | ラウンドバー | L φ1.5mm | 1 | 07611819163829 | 19000 | 保険請求不可 | [6 empty] | 36249002 | ｸﾗｽⅡ | 管理医療機器 | X
03-000-006S | 滅菌済穿孔ツール（単回使用) | 225AABZX00161000 | 03-000-006S | ラウンドバー | S φ2.5mm | 1 | 07611819163836 | 19000 | 保険請求不可 | [6 empty] | 36249002 | ｸﾗｽⅡ | 管理医療機器 | X
03-000-007S | 滅菌済穿孔ツール（単回使用) | 225AABZX00161000 | 03-000-007S | ラウンドバー | M φ2.5mm | 1 | 07611819163843 | 19000 | 保険請求不可 | [6 empty] | 36249002 | ｸﾗｽⅡ | 管理医療機器 | X
03-000-008S | 滅菌済穿孔ツール（単回使用) | 225AABZX00161000 | 03-000-008S | ラウンドバー | L φ2.5mm | 1 | 07611819163850 | 19000 | 保険請求不可 | [6 empty] | 36249002 | ｸﾗｽⅡ | 管理医療機器 | X
03-000-009S | 滅菌済穿孔ツール（単回使用) | 225AABZX00161000 | 03-000-009S | ラウンドバー | S φ3.0mm | 1 | 07611819163867 | 19000 | 保険請求不可 | [6 empty] | 36249002 | ｸﾗｽⅡ | 管理医療機器 | X
03-000-010S | 滅菌済穿孔ツール（単回使用) | 225AABZX00161000 | 03-000-010S | ラウンドバー | M φ3.0mm | 1 | 07611819163874 | 19000 | 保険請求不可 | [6 empty] | 36249002 | ｸﾗｽⅡ | 管理医療機器 | X
03-000-011S | 滅菌済穿孔ツール（単回使用) | 225AABZX00161000 | 03-000-011S | ラウンドバー | L φ3.0mm | 1 | 07611819163881 | 19000 | 保険請求不可 | [6 empty] | 36249002 | ｸﾗｽⅡ | 管理医療機器 | X
03-000-012S | 滅菌済穿孔ツール（単回使用) | 225AABZX00161000 | 03-000-012S | ラウンドバー | S φ4.0mm | 1 | 07611819163898 | 19000 | 保険請求不可 | [6 empty] | 36249002 | ｸﾗｽⅡ | 管理医療機器 | X
03-000-013S | 滅菌済穿孔ツール（単回使用) | 225AABZX00161000 | 03-000-013S | ラウンドバー | M φ4.0mm | 1 | 07611819163904 | 19000 | 保険請求不可 | [6 empty] | 36249002 | ｸﾗｽⅡ | 管理医療機器 | X
03-000-014S | 滅菌済穿孔ツール（単回使用) | 225AABZX00161000 | 03-000-014S | ラウンドバー | L φ4.0mm | 1 | 07611819163911 | 19000 | 保険請求不可 | [6 empty] | 36249002 | ｸﾗｽⅡ | 管理医療機器 | X
03-000-015S | 滅菌済穿孔ツール（単回使用) | 225AABZX00161000 | 03-000-015S | ラウンドバー | S φ5.0mm | 1 | 07611819163928 | 19000 | 保険請求不可 | [6 empty] | 36249002 | ｸﾗｽⅡ | 管理医療機器 | X
03-000-016S | 滅菌済穿孔ツール（単回使用) | 225AABZX00161000 | 03-000-016S | ラウンドバー | M φ5.0mm | 1 | 07611819163935 | 19000 | 保険請求不可 | [6 empty] | 36249002 | ｸﾗｽⅡ | 管理医療機器 | X
03-000-017S | 滅菌済穿孔ツール（単回使用) | 225AABZX00161000 | 03-000-017S | ラウンドバー | L φ5.0mm | 1 | 07611819163942 | 19000 | 保険請求不可 | [6 empty] | 36249002 | ｸﾗｽⅡ | 管理医療機器 | X
03-000-018S | 滅菌済穿孔ツール（単回使用) | 225AABZX00161000 | 03-000-018S | ラウンドバー | S φ6.5mm | 1 | 07611819163959 | 19000 | 保険請求不可 | [6 empty] | 36249002 | ｸﾗｽⅡ | 管理医療機器 | X
03-000-019S | 滅菌済穿孔ツール（単回使用) | 225AABZX00161000 | 03-000-019S | ラウンドバー | M φ6.5mm | 1 | 07611819163966 | 19000 | 保険請求不可 | [6 empty] | 36249002 | ｸﾗｽⅡ | 管理医療機器 | X
03-000-020S | 滅菌済穿孔ツール（単回使用) | 225AABZX00161000 | 03-000-020S | ラウンドバー | L φ6.5mm | 1 | 07611819163973 | 19000 | 保険請求不可 | [6 empty] | 36249002 | ｸﾗｽⅡ | 管理医療機器 | X
03-000-021S | 滅菌済穿孔ツール（単回使用) | 225AABZX00161000 | 03-000-021S | ラウンドバー | S φ8.0mm | 1 | 07611819163980 | 19000 | 保険請求不可 | [6 empty] | 36249002 | ｸﾗｽⅡ | 管理医療機器 | X
03-000-022S | 滅菌済穿孔ツール（単回使用) | 225AABZX00161000 | 03-000-022S | ラウンドバー | M φ8.0mm | 1 | 07611819163997 | 19000 | 保険請求不可 | [6 empty] | 36249002 | ｸﾗｽⅡ | 管理医療機器 | X
03-000-023S | 滅菌済穿孔ツール（単回使用) | 225AABZX00161000 | 03-000-023S | ラウンドバー | L φ8.0mm | 1 | 07611819164000 | 19000 | 保険請求不可 | [6 empty] | 36249002 | ｸﾗｽⅡ | 管理医療機器 | X
03-000-030S | 滅菌済穿孔ツール（単回使用) | 225AABZX00161000 | 03-000-030S | ダイヤモンドバー | S φ1.0mm | 1 | 07611819164017 | 24000 | 保険請求不可 | [6 empty] | 36249002 | ｸﾗｽⅡ | 管理医療機器 | X
03-000-031S | 滅菌済穿孔ツール（単回使用) | 225AABZX00161000 | 03-000-031S | ダイヤモンドバー | M φ1.0mm | 1 | 07611819164024 | 24000 | 保険請求不可 | [6 empty] | 36249002 | ｸﾗｽⅡ | 管理医療機器 | X
03-000-032S | 滅菌済穿孔ツール（単回使用) | 225AABZX00161000 | 03-000-032S | ダイヤモンドバー | L φ1.0mm | 1 | 07611819164031 | 24000 | 保険請求不可 | [6 empty] | 36249002 | ｸﾗｽⅡ | 管理医療機器 | X
03-000-033S | 滅菌済穿孔ツール（単回使用) | 225AABZX00161000 | 03-000-033S | ダイヤモンドバー | S φ1.5mm | 1 | 07611819164048 | 24000 | 保険請求不可 | [6 empty] | 36249002 | ｸﾗｽⅡ | 管理医療機器 | X
03-000-034S | 滅菌済穿孔ツール（単回使用) | 225AABZX00161000 | 03-000-034S | ダイヤモンドバー | M φ1.5mm | 1 | 07611819164055 | 24000 | 保険請求不可 | [6 empty] | 36249002 | ｸﾗｽⅡ | 管理医療機器 | X
03-000-035S | 滅菌済穿孔ツール（単回使用) | 225AABZX00161000 | 03-000-035S | ダイヤモンドバー | L φ1.5mm | 1 | 07611819164062 | 24000 | 保険請求不可 | [6 empty] | 36249002 | ｸﾗｽⅡ | 管理医療機器 | X
03-000-036S | 滅菌済穿孔ツール（単回使用) | 225AABZX00161000 | 03-000-036S | ダイヤモンドバー | S φ2.0mm | 1 | 07611819164079 | 24000 | 保険請求不可 | [6 empty] | 36249002 | ｸﾗｽⅡ | 管理医療機器 | X
03-000-037S | 滅菌済穿孔ツール（単回使用) | 225AABZX00161000 | 03-000-037S | ダイヤモンドバー | M φ2.0mm | 1 | 07611819164086 | 24000 | 保険請求不可 | [6 empty] | 36249002 | ｸﾗｽⅡ | 管理医療機器 | X
03-000-038S | 滅菌済穿孔ツール（単回使用) | 225AABZX00161000 | 03-000-038S | ダイヤモンドバー | L φ2.0mm | 1 | 07611819164093 | 24000 | 保険請求不可 | [6 empty] | 36249002 | ｸﾗｽⅡ | 管理医療機器 | X
03-000-039S | 滅菌済穿孔ツール（単回使用) | 225AABZX00161000 | 03-000-039S | ダイヤモンドバー | S φ2.5mm | 1 | 07611819164109 | 24000 | 保険請求不可 | [6 empty] | 36249002 | ｸﾗｽⅡ | 管理医療機器 | X
03-000-040S | 滅菌済穿孔ツール（単回使用) | 225AABZX00161000 | 03-000-040S | ダイヤモンドバー | M φ2.5mm | 1 | 07611819164116 | 24000 | 保険請求不可 | [6 empty] | 36249002 | ｸﾗｽⅡ | 管理医療機器 | X
03-000-041S | 滅菌済穿孔ツール（単回使用) | 225AABZX00161000 | 03-000-041S | ダイヤモンドバー | L φ2.5mm | 1 | 07611819164123 | 24000 | 保険請求不可 | [6 empty] | 36249002 | ｸﾗｽⅡ | 管理医療機器 | X
03-000-042S | 滅菌済穿孔ツール（単回使用) | 225AABZX00161000 | 03-000-042S | ダイヤモンドバー | S φ3.0mm | 1 | 07611819164130 | 24000 | 保険請求不可 | [6 empty] | 36249002 | ｸﾗｽⅡ | 管理医療機器 | X
03-000-043S | 滅菌済穿孔ツール（単回使用) | 225AABZX00161000 | 03-000-043S | ダイヤモンドバー | M φ3.0mm | 1 | 07611819164147 | 24000 | 保険請求不可 | [6 empty] | 36249002 | ｸﾗｽⅡ | 管理医療機器 | X
03-000-044S | 滅菌済穿孔ツール（単回使用) | 225AABZX00161000 | 03-000-044S | ダイヤモンドバー | L φ3.0mm | 1 | 07611819164154 | 24000 | 保険請求不可 | [6 empty] | 36249002 | ｸﾗｽⅡ | 管理医療機器 | X
03-000-045S | 滅菌済穿孔ツール（単回使用) | 225AABZX00161000 | 03-000-045S | ダイヤモンドバー | S φ3.5mm | 1 | 07611819164161 | 24000 | 保険請求不可 | [6 empty] | 36249002 | ｸﾗｽⅡ | 管理医療機器 | X
03-000-046S | 滅菌済穿孔ツール（単回使用) | 225AABZX00161000 | 03-000-046S | ダイヤモンドバー | M φ3.5mm | 1 | 07611819164178 | 24000 | 保険請求不可 | [6 empty] | 36249002 | ｸﾗｽⅡ | 管理医療機器 | X
03-000-047S | 滅菌済穿孔ツール（単回使用) | 225AABZX00161000 | 03-000-047S | ダイヤモンドバー | L φ3.5mm | 1 | 07611819164185 | 24000 | 保険請求不可 | [6 empty] | 36249002 | ｸﾗｽⅡ | 管理医療機器 | X
03-000-048S | 滅菌済穿孔ツール（単回使用) | 225AABZX00161000 | 03-000-048S | ダイヤモンドバー | S φ4.0mm | 1 | 07611819164192 | 24000 | 保険請求不可 | [6 empty] | 36249002 | ｸﾗｽⅡ | 管理医療機器 | X
03-000-049S | 滅菌済穿孔ツール（単回使用) | 225AABZX00161000 | 03-000-049S | ダイヤモンドバー | M φ4.0mm | 1 | 07611819164208 | 24000 | 保険請求不可 | [6 empty] | 36249002 | ｸﾗｽⅡ | 管理医療機器 | X
03-000-050S | 滅菌済穿孔ツール（単回使用) | 225AABZX00161000 | 03-000-050S | ダイヤモンドバー | L φ4.0mm | 1 | 07611819164215 | 24000 | 保険請求不可 | [6 empty] | 36249002 | ｸﾗｽⅡ | 管理医療機器 | X
03-000-051S | 滅菌済穿孔ツール（単回使用) | 225AABZX00161000 | 03-000-051S | ダイヤモンドバー | S φ5.0mm | 1 | 07611819164222 | 24000 | 保険請求不可 | [6 empty] | 36249002 | ｸﾗｽⅡ | 管理医療機器 | X
03-000-052S | 滅菌済穿孔ツール（単回使用) | 225AABZX00161000 | 03-000-052S | ダイヤモンドバー | M φ5.0mm | 1 | 07611819164239 | 24000 | 保険請求不可 | [6 empty] | 36249002 | ｸﾗｽⅡ | 管理医療機器 | X
03-000-053S | 滅菌済穿孔ツール（単回使用) | 225AABZX00161000 | 03-000-053S | ダイヤモンドバー | L φ5.0mm | 1 | 07611819164246 | 24000 | 保険請求不可 | [6 empty] | 36249002 | ｸﾗｽⅡ | 管理医療機器 | X
03-000-054S | 滅菌済穿孔ツール（単回使用) | 225AABZX00161000 | 03-000-054S | ダイヤモンドバー | S φ6.0mm | 1 | 07611819164253 | 24000 | 保険請求不可 | [6 empty] | 36249002 | ｸﾗｽⅡ | 管理医療機器 | X
03-000-055S | 滅菌済穿孔ツール（単回使用) | 225AABZX00161000 | 03-000-055S | ダイヤモンドバー | M φ6.0mm | 1 | 07611819164260 | 24000 | 保険請求不可 | [6 empty] | 36249002 | ｸﾗｽⅡ | 管理医療機器 | X
03-000-056S | 滅菌済穿孔ツール（単回使用) | 225AABZX00161000 | 03-000-056S | ダイヤモンドバー | L φ6.0mm | 1 | 07611819164277 | 24000 | 保険請求不可 | [6 empty] | 36249002 | ｸﾗｽⅡ | 管理医療機器 | X
03-000-060S | 滅菌済穿孔ツール（単回使用) | 225AABZX00161000 | 03-000-060S | エーコン型バー | S φ6.0mm-8.0mm | 1 | 07611819164284 | 19000 | 保険請求不可 | [6 empty] | 36249002 | ｸﾗｽⅡ | 管理医療機器 | X
03-000-061S | 滅菌済穿孔ツール（単回使用) | 225AABZX00161000 | 03-000-061S | エーコン型バー | M φ6.0mm-8.0mm | 1 | 07611819164291 | 19000 | 保険請求不可 | [6 empty] | 36249002 | ｸﾗｽⅡ | 管理医療機器 | X
03-000-067S | 滅菌済穿孔ツール（単回使用) | 225AABZX00161000 | 03-000-067S | エーコン型バー | M φ9.0mm-11.4mm | 1 | 07611819164352 | 19000 | 保険請求不可 | [6 empty] | 36249002 | ｸﾗｽⅡ | 管理医療機器 | X
03-000-070S | 滅菌済穿孔ツール（単回使用) | 225AABZX00161000 | 03-000-070S | エッグ型バー | S φ4.0mm-8.0mm | 1 | 07611819164376 | 14000 | 保険請求不可 | [6 empty] | 36249002 | ｸﾗｽⅡ | 管理医療機器 | X
03-000-071S | 滅菌済穿孔ツール（単回使用) | 225AABZX00161000 | 03-000-071S | エッグ型バー | M φ4.0mm-8.0mm | 1 | 07611819164383 | 14000 | 保険請求不可 | [6 empty] | 36249002 | ｸﾗｽⅡ | 管理医療機器 | X
03-000-072S | 滅菌済穿孔ツール（単回使用) | 225AABZX00161000 | 03-000-072S | エッグ型バー | L φ4.0mm-8.0mm | 1 | 07611819164390 | 14000 | 保険請求不可 | [6 empty] | 36249002 | ｸﾗｽⅡ | 管理医療機器 | X
03-000-073S | 滅菌済穿孔ツール（単回使用) | 225AABZX00161000 | 03-000-073S | エッグ型バー | S φ5.5mm-10.0mm | 1 | 07611819164406 | 14000 | 保険請求不可 | [6 empty] | 36249002 | ｸﾗｽⅡ | 管理医療機器 | X
03-000-074S | 滅菌済穿孔ツール（単回使用) | 225AABZX00161000 | 03-000-074S | エッグ型バー | M φ5.5mm-10.0mm | 1 | 07611819164413 | 14000 | 保険請求不可 | [6 empty] | 36249002 | ｸﾗｽⅡ | 管理医療機器 | X
03-000-075S | 滅菌済穿孔ツール（単回使用) | 225AABZX00161000 | 03-000-075S | エッグ型バー | L φ5.5mm-10.0mm | 1 | 07611819164420 | 14000 | 保険請求不可 | [6 empty] | 36249002 | ｸﾗｽⅡ | 管理医療機器 | X
03-000-076S | 滅菌済穿孔ツール（単回使用) | 225AABZX00161000 | 03-000-076S | ペア型バー | S φ5.0mm-8.3mm | 1 | 07611819164437 | 14000 | 保険請求不可 | [6 empty] | 36249002 | ｸﾗｽⅡ | 管理医療機器 | X
03-000-077S | 滅菌済穿孔ツール（単回使用) | 225AABZX00161000 | 03-000-077S | ペア型バー | M φ5.0mm-8.3mm | 1 | 07611819164444 | 14000 | 保険請求不可 | [6 empty] | 36249002 | ｸﾗｽⅡ | 管理医療機器 | X
03-000-078S | 滅菌済穿孔ツール（単回使用) | 225AABZX00161000 | 03-000-078S | ペア型バー | L φ5.0mm-8.3mm | 1 | 07611819164451 | 14000 | 保険請求不可 | [6 empty] | 36249002 | ｸﾗｽⅡ | 管理医療機器 | X
03-000-080S | 滅菌済穿孔ツール（単回使用) | 225AABZX00161000 | 03-000-080S | ペア型バー | M φ6.0mm-9.7mm | 1 | 07611819164475 | 14000 | 保険請求不可 | [6 empty] | 36249002 | ｸﾗｽⅡ | 管理医療機器 | X
03-000-083S | 滅菌済穿孔ツール（単回使用) | 225AABZX00161000 | 03-000-083S | バレル型バー | M φ5.0mm-10.0mm | 1 | 07611819164505 | 14000 | 保険請求不可 | [6 empty] | 36249002 | ｸﾗｽⅡ | 管理医療機器 | X
03-000-084S | 滅菌済穿孔ツール（単回使用) | 225AABZX00161000 | 03-000-084S | バレル型バー | L φ5.0mm-10.0mm | 1 | 07611819164512 | 14000 | 保険請求不可 | [6 empty] | 36249002 | ｸﾗｽⅡ | 管理医療機器 | X
03-000-085S | 滅菌済穿孔ツール（単回使用) | 225AABZX00161000 | 03-000-085S | フィッシャー型カーバイドバー | S 1.0mm-4.45mm テーパー型 | 1 | 07611819164529 | 7000 | 保険請求不可 | [6 empty] | 36249002 | ｸﾗｽⅡ | 管理医療機器 | X
03-000-086S | 滅菌済穿孔ツール（単回使用) | 225AABZX00161000 | 03-000-086S | フィッシャー型カーバイドバー | M 1.0mm-4.45mm テーパー型 | 1 | 07611819164536 | 7000 | 保険請求不可 | [6 empty] | 36249002 | ｸﾗｽⅡ | 管理医療機器 | X
03-000-087S | 滅菌済穿孔ツール（単回使用) | 225AABZX00161000 | 03-000-087S | フィッシャー型カーバイドバー | L 1.0mm-4.45mm テーパー型 | 1 | 07611819164543 | 7000 | 保険請求不可 | [6 empty] | 36249002 | ｸﾗｽⅡ | 管理医療機器 | X
03-000-088S | 滅菌済穿孔ツール（単回使用) | 225AABZX00161000 | 03-000-088S | フィッシャー型カーバイドバー | S 1.6mm-5.2mm テーパー型 | 1 | 07611819164550 | 7000 | 保険請求不可 | [6 empty] | 36249002 | ｸﾗｽⅡ | 管理医療機器 | X
03-000-089S | 滅菌済穿孔ツール（単回使用) | 225AABZX00161000 | 03-000-089S | フィッシャー型カーバイドバー | M 1.6mm-5.2mm テーパー型 | 1 | 07611819164567 | 7000 | 保険請求不可 | [6 empty] | 36249002 | ｸﾗｽⅡ | 管理医療機器 | X
03-000-090S | 滅菌済穿孔ツール（単回使用) | 225AABZX00161000 | 03-000-090S | フィッシャー型カーバイドバー | L 1.6mm-5.2mm テーパー型 | 1 | 07611819164574 | 7000 | 保険請求不可 | [6 empty] | 36249002 | ｸﾗｽⅡ | 管理医療機器 | X
03-000-091S | 滅菌済穿孔ツール（単回使用) | 225AABZX00161000 | 03-000-091S | フィッシャー型カーバイドバー | S 2.1mm-6.8mm テーパー型 | 1 | 07611819164581 | 7000 | 保険請求不可 | [6 empty] | 36249002 | ｸﾗｽⅡ | 管理医療機器 | X
03-000-092S | 滅菌済穿孔ツール（単回使用) | 225AABZX00161000 | 03-000-092S | フィッシャー型カーバイドバー | M 2.1mm-6.8mm テーパー型 | 1 | 07611819164598 | 7000 | 保険請求不可 | [6 empty] | 36249002 | ｸﾗｽⅡ | 管理医療機器 | X
03-000-094S | 滅菌済穿孔ツール（単回使用) | 225AABZX00161000 | 03-000-094S | フィッシャー型カーバイドバー | S 1.6mm-4.3mm シリンダ型 | 1 | 07611819164611 | 7000 | 保険請求不可 | [6 empty] | 36249002 | ｸﾗｽⅡ | 管理医療機器 | X
03-000-095S | 滅菌済穿孔ツール（単回使用) | 225AABZX00161000 | 03-000-095S | フィッシャー型カーバイドバー | M 1.6mm-4.3mm シリンダ型 | 1 | 07611819164628 | 7000 | 保険請求不可 | [6 empty] | 36249002 | ｸﾗｽⅡ | 管理医療機器 | X
03-000-098S | 滅菌済穿孔ツール（単回使用) | 225AABZX00161000 | 03-000-098S | フィッシャー型カーバイドバー | M 3.1mm-16.0mm シリンダ型 | 1 | 07611819164659 | 7000 | 保険請求不可 | [6 empty] | 36249002 | ｸﾗｽⅡ | 管理医療機器 | X
03-000-105S | 滅菌済穿孔ツール（単回使用) | 225AABZX00161000 | 03-000-105S | ドラム型バー | L φ6.0mm-7.9mm | 1 | 07611819164727 | 24000 | 保険請求不可 | [6 empty] | 36249002 | ｸﾗｽⅡ | 管理医療機器 | X
03-000-109S | 滅菌済穿孔ツール（単回使用) | 225AABZX00161000 | 03-000-109S | ホイール型ダイヤモンドバー | S φ22.0mm-0.7mm | 1 | 07611819164765 | 36000 | 保険請求不可 | [6 empty] | 36249002 | ｸﾗｽⅡ | 管理医療機器 | X
03-000-110S | 滅菌済穿孔ツール（単回使用) | 225AABZX00161000 | 03-000-110S | ホイール型ダイヤモンドバー | M φ22.0mm-0.7mm | 1 | 07611819164772 | 36000 | 保険請求不可 | [6 empty] | 36249002 | ｸﾗｽⅡ | 管理医療機器 | X
03-000-111S | 滅菌済穿孔ツール（単回使用) | 225AABZX00161000 | 03-000-111S | ホイール型ダイヤモンドバー | L φ22.0mm-0.7mm | 1 | 07611819164789 | 36000 | 保険請求不可 | [6 empty] | 36249002 | ｸﾗｽⅡ | 管理医療機器 | X
03-000-112S | 滅菌済穿孔ツール（単回使用) | 225AABZX00161000 | 03-000-112S | リンデマン型バー | S 1.8mm-20.0mm | 1 | 07611819164796 | 19000 | 保険請求不可 | [6 empty] | 36249002 | ｸﾗｽⅡ | 管理医療機器 | X
03-000-113S | 滅菌済穿孔ツール（単回使用) | 225AABZX00161000 | 03-000-113S | リンデマン型バー | M 1.8mm-20.0mm | 1 | 07611819164802 | 19000 | 保険請求不可 | [6 empty] | 36249002 | ｸﾗｽⅡ | 管理医療機器 | X
03-000-114S | 滅菌済穿孔ツール（単回使用) | 225AABZX00161000 | 03-000-114S | リンデマン型バー | L 1.8mm-20.0mm | 1 | 07611819164819 | 19000 | 保険請求不可 | [6 empty] | 36249002 | ｸﾗｽⅡ | 管理医療機器 | X
03-000-115S | 滅菌済穿孔ツール（単回使用) | 225AABZX00161000 | 03-000-115S | スワンソン型バー | S 2.0mm-6.3mm | 1 | 07611819164826 | 19000 | 保険請求不可 | [6 empty] | 36249002 | ｸﾗｽⅡ | 管理医療機器 | X
03-000-116S | 滅菌済穿孔ツール（単回使用) | 225AABZX00161000 | 03-000-116S | スワンソン型バー | M 2.0mm-6.3mm | 1 | 07611819164833 | 19000 | 保険請求不可 | [6 empty] | 36249002 | ｸﾗｽⅡ | 管理医療機器 | X
03-000-118S | 滅菌済穿孔ツール（単回使用) | 225AABZX00161000 | 03-000-118S | スワンソン型バー | S 3.0mm-9.7mm | 1 | 07611819164857 | 19000 | 保険請求不可 | [6 empty] | 36249002 | ｸﾗｽⅡ | 管理医療機器 | X
03-000-119S | 滅菌済穿孔ツール（単回使用) | 225AABZX00161000 | 03-000-119S | スワンソン型バー | M 3.0mm-9.7mm | 1 | 07611819164864 | 19000 | 保険請求不可 | [6 empty] | 36249002 | ｸﾗｽⅡ | 管理医療機器 | X
03-000-124S | 滅菌済穿孔ツール（単回使用) | 225AABZX00161000 | 03-000-124S | クラニオトーム用バー | S 1.8mm-11mm | 1 | 07611819164918 | 19000 | 保険請求不可 | [6 empty] | 36249002 | ｸﾗｽⅡ | 管理医療機器 | X
03-000-125S | 滅菌済穿孔ツール（単回使用) | 225AABZX00161000 | 03-000-125S | クラニオトーム用バー | M 2.2mm-16mm | 1 | 07611819164925 | 19000 | 保険請求不可 | [6 empty] | 36249002 | ｸﾗｽⅡ | 管理医療機器 | X
03-000-126S | 滅菌済穿孔ツール（単回使用) | 225AABZX00161000 | 03-000-126S | クラニオトーム用バー | L 2.2mm-20mm | 1 | 07611819164932 | 19000 | 保険請求不可 | [6 empty] | 36249002 | ｸﾗｽⅡ | 管理医療機器 | X
03-000-128S | 滅菌済穿孔ツール（単回使用) | 225AABZX00161000 | 03-000-128S | ルーター | M 1.1mm-6.0mm | 1 | 07611819164956 | 19000 | 保険請求不可 | [6 empty] | 36249002 | ｸﾗｽⅡ | 管理医療機器 | X
03-000-131S | 滅菌済穿孔ツール（単回使用) | 225AABZX00161000 | 03-000-131S | ルーター | M 1.5mm-12.0mm | 1 | 07611819164987 | 19000 | 保険請求不可 | [6 empty] | 36249002 | ｸﾗｽⅡ | 管理医療機器 | X
03-000-134S | 滅菌済穿孔ツール（単回使用) | 225AABZX00161000 | 03-000-134S | ニューロバー | M 1.7mm-2.3mm | 1 | 07611819165014 | 14000 | 保険請求不可 | [6 empty] | 36249002 | ｸﾗｽⅡ | 管理医療機器 | X
03-000-137S | 滅菌済穿孔ツール（単回使用) | 225AABZX00161000 | 03-000-137S | ニューロバー | M 2.2mm-3.7mm | 1 | 07611819165045 | 14000 | 保険請求不可 | [6 empty] | 36249002 | ｸﾗｽⅡ | 管理医療機器 | X
03-000-138S | 滅菌済穿孔ツール（単回使用) | 225AABZX00161000 | 03-000-138S | ニューロバー | L 2.2mm-3.7mm | 1 | 07611819165052 | 14000 | 保険請求不可 | [6 empty] | 36249002 | ｸﾗｽⅡ | 管理医療機器 | X
03-000-140S | 滅菌済穿孔ツール（単回使用) | 225AABZX00161000 | 03-000-140S | ニューロバー | M 2.2mm-3.8mm | 1 | 07611819165076 | 14000 | 保険請求不可 | [6 empty] | 36249002 | ｸﾗｽⅡ | 管理医療機器 | X
03-000-141S | 滅菌済穿孔ツール（単回使用) | 225AABZX00161000 | 03-000-141S | ニューロバー | L 2.2mm-3.8mm | 1 | 07611819165083 | 14000 | 保険請求不可 | [6 empty] | 36249002 | ｸﾗｽⅡ | 管理医療機器 | X
03-000-143S | 滅菌済穿孔ツール（単回使用) | 225AABZX00161000 | 03-000-143S | ドリル先 | Eペン用 M 1.0mm | 1 | 07611819165106 | 14000 | 保険請求不可 | [6 empty] | 36249002 | ｸﾗｽⅡ | 管理医療機器 | X
03-000-145S | 滅菌済穿孔ツール（単回使用) | 225AABZX00161000 | 03-000-145S | ドリル先 | Eペン用 M 1.1mm | 1 | 07611819165120 | 14000 | 保険請求不可 | [6 empty] | 36249002 | ｸﾗｽⅡ | 管理医療機器 | X
03-000-147S | 滅菌済穿孔ツール（単回使用) | 225AABZX00161000 | 03-000-147S | ドリル先 | Eペン用 M 1.3mm | 1 | 07611819165144 | 14000 | 保険請求不可 | [6 empty] | 36249002 | ｸﾗｽⅡ | 管理医療機器 | X
03-000-148S | 滅菌済穿孔ツール（単回使用) | 225AABZX00161000 | 03-000-148S | ドリル先 | Eペン用 S 1.5mm | 1 | 07611819165151 | 14000 | 保険請求不可 | [6 empty] | 36249002 | ｸﾗｽⅡ | 管理医療機器 | X
03-000-149S | 滅菌済穿孔ツール（単回使用) | 225AABZX00161000 | 03-000-149S | ドリル先 | Eペン用 M 1.5mm | 1 | 07611819165168 | 14000 | 保険請求不可 | [6 empty] | 36249002 | ｸﾗｽⅡ | 管理医療機器 | X
03-000-150S | 滅菌済穿孔ツール（単回使用) | 225AABZX00161000 | 03-000-150S | ドリル先 | Eペン用 S 2.0mm | 1 | 07611819165175 | 14000 | 保険請求不可 | [6 empty] | 36249002 | ｸﾗｽⅡ | 管理医療機器 | X
03-000-151S | 滅菌済穿孔ツール（単回使用) | 225AABZX00161000 | 03-000-151S | ドリル先 | Eペン用 M 2.0mm | 1 | 07611819165182 | 14000 | 保険請求不可 | [6 empty] | 36249002 | ｸﾗｽⅡ | 管理医療機器 | X
03-000-152S | 滅菌済穿孔ツール（単回使用) | 225AABZX00161000 | 03-000-152S | ドリル先 | Eペン用 S 2.5mm | 1 | 07611819165199 | 14000 | 保険請求不可 | [6 empty] | 36249002 | ｸﾗｽⅡ | 管理医療機器 | X
03-000-154S | 滅菌済穿孔ツール（単回使用) | 225AABZX00161000 | 03-000-154S | ワイヤーパスドリル | S 1.1mm-5.0mm | 1 | 07611819165212 | 19000 | 保険請求不可 | [6 empty] | 36249002 | ｸﾗｽⅡ | 管理医療機器 | X
03-000-155S | 滅菌済穿孔ツール（単回使用) | 225AABZX00161000 | 03-000-155S | ワイヤーパスドリル | M 1.1mm-5.0mm | 1 | 07611819165229 | 19000 | 保険請求不可 | [6 empty] | 36249002 | ｸﾗｽⅡ | 管理医療機器 | X
03-000-156S | 滅菌済穿孔ツール（単回使用) | 225AABZX00161000 | 03-000-156S | ワイヤーパスドリル | S 1.5mm-7.0mm | 1 | 07611819165236 | 19000 | 保険請求不可 | [6 empty] | 36249002 | ｸﾗｽⅡ | 管理医療機器 | X
03-000-157S | 滅菌済穿孔ツール（単回使用) | 225AABZX00161000 | 03-000-157S | ワイヤーパスドリル | M 1.5mm-7.0mm | 1 | 07611819165243 | 19000 | 保険請求不可 | [6 empty] | 36249002 | ｸﾗｽⅡ | 管理医療機器 | X
03-000-159S | 滅菌済穿孔ツール（単回使用) | 225AABZX00161000 | 03-000-159S | ワイヤーパスドリル | M 2.0mm-7.0mm | 1 | 07611819165267 | 19000 | 保険請求不可 | [6 empty] | 36249002 | ｸﾗｽⅡ | 管理医療機器 | X
03-000-170S | 滅菌済穿孔ツール（単回使用) | 225AABZX00161000 | 03-000-170S | ラウンドバー ミニクイック型 | φ3.0mm-28mm | 1 | 07611819165304 | 19000 | 保険請求不可 | [6 empty] | 36249002 | ｸﾗｽⅡ | 管理医療機器 | X
03-000-171S | 滅菌済穿孔ツール（単回使用) | 225AABZX00161000 | 03-000-171S | ラウンドバー ミニクイック型 | φ3.0mm-45mm | 1 | 07611819165311 | 19000 | 保険請求不可 | [6 empty] | 36249002 | ｸﾗｽⅡ | 管理医療機器 | X
03-000-172S | 滅菌済穿孔ツール（単回使用) | 225AABZX00161000 | 03-000-172S | ラウンドバー ミニクイック型 | φ5.0mm-45mm | 1 | 07611819165328 | 19000 | 保険請求不可 | [6 empty] | 36249002 | ｸﾗｽⅡ | 管理医療機器 | X
03-000-173S | 滅菌済穿孔ツール（単回使用) | 225AABZX00161000 | 03-000-173S | エッグ型バー ミニクイック型 | φ7.0mm-11.0mm 28mm | 1 | 07611819165335 | 14000 | 保険請求不可 | [6 empty] | 36249002 | ｸﾗｽⅡ | 管理医療機器 | X
03-000-174S | 滅菌済穿孔ツール（単回使用) | 225AABZX00161000 | 03-000-174S | エッグ型バー ミニクイック型 | φ7.0mm-11.0mm 45mm | 1 | 07611819165342 | 14000 | 保険請求不可 | [6 empty] | 36249002 | ｸﾗｽⅡ | 管理医療機器 | X
03-000-176S | 滅菌済穿孔ツール（単回使用) | 225AABZX00161000 | 03-000-176S | エッグ型バー ミニクイック型 | φ8.0mm-4.8mm 45mm | 1 | 07611819165366 | 14000 | 保険請求不可 | [6 empty] | 36249002 | ｸﾗｽⅡ | 管理医療機器 | X
03-000-178S | 滅菌済穿孔ツール（単回使用) | 225AABZX00161000 | 03-000-178S | ペア型バー ミニクイック型 | φ5.0mm-8.3mm 28mm | 1 | 07611819165380 | 14000 | 保険請求不可 | [6 empty] | 36249002 | ｸﾗｽⅡ | 管理医療機器 | X
03-000-179S | 滅菌済穿孔ツール（単回使用) | 225AABZX00161000 | 03-000-179S | ペア型バー ミニクイック型 | φ5.0mm-8.3mm 45mm | 1 | 07611819165397 | 14000 | 保険請求不可 | [6 empty] | 36249002 | ｸﾗｽⅡ | 管理医療機器 | X
03-000-181S | 滅菌済穿孔ツール（単回使用) | 225AABZX00161000 | 03-000-181S | ペア型バー ミニクイック型 | φ6.0mm-9.7mm 28mm | 1 | 07611819165410 | 14000 | 保険請求不可 | [6 empty] | 36249002 | ｸﾗｽⅡ | 管理医療機器 | X
03-000-182S | 滅菌済穿孔ツール（単回使用) | 225AABZX00161000 | 03-000-182S | ペア型バー ミニクイック型 | φ6.0mm-9.7mm 45mm | 1 | 07611819165427 | 14000 | 保険請求不可 | [6 empty] | 36249002 | ｸﾗｽⅡ | 管理医療機器 | X
03-000-184S | 滅菌済穿孔ツール（単回使用) | 225AABZX00161000 | 03-000-184S | テーパー型バー ミニクイック型 | 5.0mm-8.3mm 28mm | 1 | 07611819165441 | 14000 | 保険請求不可 | [6 empty] | 36249002 | ｸﾗｽⅡ | 管理医療機器 | X
03-000-185S | 滅菌済穿孔ツール（単回使用) | 225AABZX00161000 | 03-000-185S | テーパー型バー ミニクイック型 | 5.0mm-8.3mm 45mm | 1 | 07611819165458 | 14000 | 保険請求不可 | [6 empty] | 36249002 | ｸﾗｽⅡ | 管理医療機器 | X
03-000-188S | 滅菌済穿孔ツール（単回使用) | 225AABZX00161000 | 03-000-188S | テーパー型バー ミニクイック型 | 6.0mm-9.7mm 45mm | 1 | 07611819165489 | 14000 | 保険請求不可 | [6 empty] | 36249002 | ｸﾗｽⅡ | 管理医療機器 | X
03-000-189S | 滅菌済穿孔ツール（単回使用) | 225AABZX00161000 | 03-000-189S | フィッシャー型バー ミニクイック型 | 2.1mm-11.3mm 28mm | 1 | 07611819165496 | 9500 | 保険請求不可 | [6 empty] | 36249002 | ｸﾗｽⅡ | 管理医療機器 | X
03-000-190S | 滅菌済穿孔ツール（単回使用) | 225AABZX00161000 | 03-000-190S | フィッシャー型バー ミニクイック型 | 2.1mm-11.3mm 45mm | 1 | 07611819165502 | 9500 | 保険請求不可 | [6 empty] | 36249002 | ｸﾗｽⅡ | 管理医療機器 | X
03-000-191S | 滅菌済穿孔ツール（単回使用) | 225AABZX00161000 | 03-000-191S | フィッシャー型バー ミニクイック型 | 3.2mm-12.0mm 28mm | 1 | 07611819165519 | 9500 | 保険請求不可 | [6 empty] | 36249002 | ｸﾗｽⅡ | 管理医療機器 | X
03-000-192S | 滅菌済穿孔ツール（単回使用) | 225AABZX00161000 | 03-000-192S | フィッシャー型バー ミニクイック型 | 3.2mm-12.0mm 45mm | 1 | 07611819165526 | 9500 | 保険請求不可 | [6 empty] | 36249002 | ｸﾗｽⅡ | 管理医療機器 | X
03-000-196S | 滅菌済穿孔ツール（単回使用) | 225AABZX00161000 | 03-000-196S | ホイール型バー ミニクイック型 | φ15.0mm-28mm | 1 | 07611819165564 | 36000 | 保険請求不可 | [6 empty] | 36249002 | ｸﾗｽⅡ | 管理医療機器 | X
03-000-197S | 滅菌済穿孔ツール（単回使用) | 225AABZX00161000 | 03-000-197S | リンデマン型バー ミニクイック型 | 2.0mm-35mm 53mm | 1 | 07611819165571 | 19000 | 保険請求不可 | [6 empty] | 36249002 | ｸﾗｽⅡ | 管理医療機器 | X
03-000-227S | 滅菌済穿孔ツール（単回使用) | 225AABZX00161000 | 03-000-227S | リンデマン型バー Jラッチ型 | 2.0mm-35mm 53mm | 1 | 07611819165854 | 19000 | 保険請求不可 | [6 empty] | 36249002 | ｸﾗｽⅡ | 管理医療機器 | X
03-000-230S | 滅菌済穿孔ツール（単回使用) | 225AABZX00161000 | 03-000-230S | ラウンドバー | S φ2.0mm | 1 | 07611819165861 | 19000 | 保険請求不可 | [6 empty] | 36249002 | ｸﾗｽⅡ | 管理医療機器 | X
03-000-231S | 滅菌済穿孔ツール（単回使用) | 225AABZX00161000 | 03-000-231S | ラウンドバー | M φ2.0mm | 1 | 07611819165878 | 19000 | 保険請求不可 | [6 empty] | 36249002 | ｸﾗｽⅡ | 管理医療機器 | X
03-000-232S | 滅菌済穿孔ツール（単回使用) | 225AABZX00161000 | 03-000-232S | ラウンドバー | L φ2.0mm | 1 | 07611819165885 | 19000 | 保険請求不可 | [6 empty] | 36249002 | ｸﾗｽⅡ | 管理医療機器 | X
03-000-233S | 滅菌済穿孔ツール（単回使用) | 225AABZX00161000 | 03-000-233S | エーコン型バー | S φ5.0mm-6.7mm | 1 | 07611819165892 | 19000 | 保険請求不可 | [6 empty] | 36249002 | ｸﾗｽⅡ | 管理医療機器 | X
03-000-234S | 滅菌済穿孔ツール（単回使用) | 225AABZX00161000 | 03-000-234S | エーコン型バー | M φ5.0mm-6.7mm | 1 | 07611819165908 | 19000 | 保険請求不可 | [6 empty] | 36249002 | ｸﾗｽⅡ | 管理医療機器 | X
03-000-235S | 滅菌済穿孔ツール（単回使用) | 225AABZX00161000 | 03-000-235S | エーコン型バー | L φ5.0mm-6.7mm | 1 | 07611819165915 | 19000 | 保険請求不可 | [6 empty] | 36249002 | ｸﾗｽⅡ | 管理医療機器 | X
03-000-236S | 滅菌済穿孔ツール（単回使用) | 225AABZX00161000 | 03-000-236S | ペア型バー | S φ4.0mm-6.9mm | 1 | 07611819165922 | 14000 | 保険請求不可 | [6 empty] | 36249002 | ｸﾗｽⅡ | 管理医療機器 | X
03-000-237S | 滅菌済穿孔ツール（単回使用) | 225AABZX00161000 | 03-000-237S | ペア型バー | M φ4.0mm-6.9mm | 1 | 07611819165939 | 14000 | 保険請求不可 | [6 empty] | 36249002 | ｸﾗｽⅡ | 管理医療機器 | X
03-000-238S | 滅菌済穿孔ツール（単回使用) | 225AABZX00161000 | 03-000-238S | ペア型バー | L φ4.0mm-6.9mm | 1 | 07611819165946 | 14000 | 保険請求不可 | [6 empty] | 36249002 | ｸﾗｽⅡ | 管理医療機器 | X
03-000-240S | 滅菌済穿孔ツール（単回使用) | 225AABZX00161000 | 03-000-240S | バレル型バー | M φ4.0mm-9mm | 1 | 07611819165960 | 14000 | 保険請求不可 | [6 empty] | 36249002 | ｸﾗｽⅡ | 管理医療機器 | X
03-000-241S | 滅菌済穿孔ツール（単回使用) | 225AABZX00161000 | 03-000-241S | バレル型バー | L φ4.0mm-9mm | 1 | 07611819165977 | 14000 | 保険請求不可 | [6 empty] | 36249002 | ｸﾗｽⅡ | 管理医療機器 | X
03-000-247S | 滅菌済穿孔ツール（単回使用) | 225AABZX00161000 | 03-000-247S | ドラム型バー | L φ4.7mm-7.9mm | 1 | 07611819166035 | 24000 | 保険請求不可 | [6 empty] | 36249002 | ｸﾗｽⅡ | 管理医療機器 | X
03-000-300S | 滅菌済ソーブレード | 225AABZX00159000 | 03-000-300S | サジタルソーブレード | 18mm-4mm 0.38mm | 1 | 07611819163485 | 9500 | 保険請求不可 | [6 empty] | 13448012 | ｸﾗｽⅡ | 管理医療機器 | X
03-000-301S | 滅菌済ソーブレード | 225AABZX00159000 | 03-000-301S | サジタルソーブレード | 15mm-6mm 0.38mm | 1 | 07611819163492 | 9500 | 保険請求不可 | [6 empty] | 13448012 | ｸﾗｽⅡ | 管理医療機器 | X
03-000-302S | 滅菌済ソーブレード | 225AABZX00159000 | 03-000-302S | サジタルソーブレード | 31mm-6mm 0.38mm | 1 | 07611819163508 | 9500 | 保険請求不可 | [6 empty] | 13448012 | ｸﾗｽⅡ | 管理医療機器 | X
03-000-303S | 滅菌済ソーブレード | 225AABZX00159000 | 03-000-303S | サジタルソーブレード | 22mm-8mm 0.38mm | 1 | 07611819163515 | 9500 | 保険請求不可 | [6 empty] | 13448012 | ｸﾗｽⅡ | 管理医療機器 | X
03-000-304S | 滅菌済ソーブレード | 225AABZX00159000 | 03-000-304S | サジタルソーブレード | 15mm-10mm 0.38mm | 1 | 07611819163522 | 9500 | 保険請求不可 | [6 empty] | 13448012 | ｸﾗｽⅡ | 管理医療機器 | X
03-000-305S | 滅菌済ソーブレード | 225AABZX00159000 | 03-000-305S | サジタルソーブレード | 31mm-10mm 0.38mm | 1 | 07611819163539 | 9500 | 保険請求不可 | [6 empty] | 13448012 | ｸﾗｽⅡ | 管理医療機器 | X
03-000-306S | 滅菌済ソーブレード | 225AABZX00159000 | 03-000-306S | サジタルソーブレード | 22mm-12mm 0.38mm | 1 | 07611819163546 | 9500 | 保険請求不可 | [6 empty] | 13448012 | ｸﾗｽⅡ | 管理医療機器 | X
03-000-307S | 滅菌済ソーブレード | 225AABZX00159000 | 03-000-307S | サジタルソーブレード | 15mm-16mm 0.38mm | 1 | 07611819163553 | 9500 | 保険請求不可 | [6 empty] | 13448012 | ｸﾗｽⅡ | 管理医療機器 | X
03-000-308S | 滅菌済ソーブレード | 225AABZX00159000 | 03-000-308S | サジタルソーブレード | 27mm-6mm 0.6mm | 1 | 07611819163560 | 9500 | 保険請求不可 | [6 empty] | 13448012 | ｸﾗｽⅡ | 管理医療機器 | X
03-000-309S | 滅菌済ソーブレード | 225AABZX00159000 | 03-000-309S | サジタルソーブレード | 27mm-10mm 0.6mm | 1 | 07611819163577 | 9500 | 保険請求不可 | [6 empty] | 13448012 | ｸﾗｽⅡ | 管理医療機器 | X
03-000-310S | 滅菌済ソーブレード | 225AABZX00159000 | 03-000-310S | サジタルソーブレード | 27mm-14mm 0.6mm | 1 | 07611819163584 | 9500 | 保険請求不可 | [6 empty] | 13448012 | ｸﾗｽⅡ | 管理医療機器 | X
03-000-311S | 滅菌済ソーブレード | 225AABZX00159000 | 03-000-311S | オシレーティングソーブレード | 26.5mm-13.3mm φ18mm | 1 | 07611819163591 | 24000 | 保険請求不可 | [6 empty] | 13448012 | ｸﾗｽⅡ | 管理医療機器 | X
03-000-312S | 滅菌済ソーブレード | 225AABZX00159000 | 03-000-312S | オシレーティングソーブレード | 25mm-16.3mm φ22mm | 1 | 07611819163607 | 24000 | 保険請求不可 | [6 empty] | 13448012 | ｸﾗｽⅡ | 管理医療機器 | X
03-000-313S | 滅菌済ソーブレード | 225AABZX00159000 | 03-000-313S | オシレーティングソーブレード | 30mm-17.9mm φ18mm | 1 | 07611819163614 | 24000 | 保険請求不可 | [6 empty] | 13448012 | ｸﾗｽⅡ | 管理医療機器 | X
03-000-314S | 滅菌済ソーブレード | 225AABZX00159000 | 03-000-314S | サジタルソーブレード | 18mm-2.5mm 0.38mm | 1 | 07611819163621 | 9500 | 保険請求不可 | [6 empty] | 13448012 | ｸﾗｽⅡ | 管理医療機器 | X
03-000-316S | 滅菌済ソーブレード | 225AABZX00159000 | 03-000-316S | オシレーティングソーブレード | 30mm-21.9mm φ22mm | 1 | 07611819809710 | 24000 | 保険請求不可 | [6 empty] | 13448012 | ｸﾗｽⅡ | 管理医療機器 | X
03-000-320S | 滅菌済ソーブレード | 225AABZX00159000 | 03-000-320S | レシプロケーティングソーブレード | 13mm-6.4/2.9mm | 1 | 07611819163638 | 19000 | 保険請求不可 | [6 empty] | 13448012 | ｸﾗｽⅡ | 管理医療機器 | X
03-000-321S | 滅菌済ソーブレード | 225AABZX00159000 | 03-000-321S | レシプロケーティングソーブレード | 20mm-6.4/2.9mm | 1 | 07611819163645 | 19000 | 保険請求不可 | [6 empty] | 13448012 | ｸﾗｽⅡ | 管理医療機器 | X
03-000-322S | 滅菌済ソーブレード | 225AABZX00159000 | 03-000-322S | レシプロケーティングソーブレード | 7mm-4mm | 1 | 07611819163652 | 19000 | 保険請求不可 | [6 empty] | 13448012 | ｸﾗｽⅡ | 管理医療機器 | X
03-000-323S | 滅菌済ソーブレード | 225AABZX00159000 | 03-000-323S | レシプロケーティングソーブレード | 14mm-6.4mm | 1 | 07611819163669 | 19000 | 保険請求不可 | [6 empty] | 13448012 | ｸﾗｽⅡ | 管理医療機器 | X
03-000-324S | 滅菌済ソーブレード | 225AABZX00159000 | 03-000-324S | レシプロケーティングソーブレード | 13.5mm-4.0mm | 1 | 07611819163676 | 19000 | 保険請求不可 | [6 empty] | 13448012 | ｸﾗｽⅡ | 管理医療機器 | X
03-000-325S | 滅菌済ソーブレード | 225AABZX00159000 | 03-000-325S | レシプロケーティングソーブレード | 25mm-5.5mm | 1 | 07611819163683 | 19000 | 保険請求不可 | [6 empty] | 13448012 | ｸﾗｽⅡ | 管理医療機器 | X
03-000-326S | 滅菌済ソーブレード | 225AABZX00159000 | 03-000-326S | レシプロケーティングソーブレード | 27mm-6.4mm | 1 | 07611819163690 | 19000 | 保険請求不可 | [6 empty] | 13448012 | ｸﾗｽⅡ | 管理医療機器 | X
03-000-327S | 滅菌済ソーブレード | 225AABZX00159000 | 03-000-327S | レシプロケーティングソーブレード | 27mm-6.4/2.9mm | 1 | 07611819163706 | 19000 | 保険請求不可 | [6 empty] | 13448012 | ｸﾗｽⅡ | 管理医療機器 | X
03-000-328S | 滅菌済ソーブレード | 225AABZX00159000 | 03-000-328S | レシプロケーティングソーブレード | 33.5mm-6.4mm | 1 | 07611819163713 | 19000 | 保険請求不可 | [6 empty] | 13448012 | ｸﾗｽⅡ | 管理医療機器 | X
03-000-329S | 滅菌済ソーブレード | 225AABZX00159000 | 03-000-329S | レシプロケーティングソーブレード | 34.5mm-5.0/2.5mm | 1 | 07611819163720 | 30000 | 保険請求不可 | [6 empty] | 13448012 | ｸﾗｽⅡ | 管理医療機器 | X
03-000-330S | 滅菌済ソーブレード | 225AABZX00159000 | 03-000-330S | レシプロケーティングソーブレード | 33.5mm-6.4mm | 1 | 07611819163737 | 30000 | 保険請求不可 | [6 empty] | 13448012 | ｸﾗｽⅡ | 管理医療機器 | X
03-000-331S | 滅菌済ソーブレード | 225AABZX00159000 | 03-000-331S | レシプロケーティングソーブレード | 33.5mm-6.4mm | 1 | 07611819163744 | 30000 | 保険請求不可 | [6 empty] | 13448012 | ｸﾗｽⅡ | 管理医療機器 | X
03-000-332S | 滅菌済ソーブレード | 225AABZX00159000 | 03-000-332S | レシプロケーティングソーブレード | 33.5mm-6.4mm | 1 | 07611819163751 | 30000 | 保険請求不可 | [6 empty] | 13448012 | ｸﾗｽⅡ | 管理医療機器 | X
03-000-335S | 滅菌済ソーブレード | 225AABZX00159000 | 03-000-335S | レシプロケーティングソーブレード | 27mm-6.4./2.9mm | 1 | 07611819937239 | 30000 | 保険請求不可 | [6 empty] | 13448012 | ｸﾗｽⅡ | 管理医療機器 | X
03-000-340S | 滅菌済ソーブレード | 225AABZX00159000 | 03-000-340S | マンディブルソーブレード | 7mm11.5mm-0.4mm 70mm | 1 | 07611819813786 | 33000 | 保険請求不可 | [6 empty] | 13448012 | ｸﾗｽⅡ | 管理医療機器 | X
03-000-341S | 滅菌済ソーブレード | 225AABZX00159000 | 03-000-341S | マンディブルソーブレード | 12mm-11.5mm-0.4mm 70mm | 1 | 07611819813793 | 33000 | 保険請求不可 | [6 empty] | 13448012 | ｸﾗｽⅡ | 管理医療機器 | X
03-000-342S | 滅菌済ソーブレード | 225AABZX00159000 | 03-000-342S | マンディブルソーブレード | 12mm-9.5mm-0.4mm 70mm | 1 | 07611819813809 | 33000 | 保険請求不可 | [6 empty] | 13448012 | ｸﾗｽⅡ | 管理医療機器 | X
03-000-343S | 滅菌済ソーブレード | 225AABZX00159000 | 03-000-343S | マンディブルソーブレード | 12mm-4.5mm-0.4mm 70mm | 1 | 07611819816619 | 33000 | 保険請求不可 | [6 empty] | 13448012 | ｸﾗｽⅡ | 管理医療機器 | X
03-000-390 | 手術用ソーブレードセット | 13B1X00204SP0002 | 03-000-390 | クレセンティック ソーブレード | R12mm, 45mm, 0.6mm | 1 | 07611819995987 | 60000 | 保険請求不可 | [6 empty] | 13448001 | ｸﾗｽⅠ | 一般医療機器
03-000-391 | 手術用ソーブレードセット | 13B1X00204SP0002 | 03-000-391 | クレセンティック ソーブレード | R15mm, 45mm, 0.6mm | 1 | 07611819995994 | 60000 | 保険請求不可 | [6 empty] | 13448001 | ｸﾗｽⅠ | 一般医療機器
03-000-392 | 手術用ソーブレードセット | 13B1X00204SP0002 | 03-000-392 | クレセンティック ソーブレード | R18mm, 45mm, 0.6mm | 1 | 07611819996007 | 60000 | 保険請求不可 | [6 empty] | 13448001 | ｸﾗｽⅠ | 一般医療機器
03-000-393 | 手術用ソーブレードセット | 13B1X00204SP0002 | 03-000-393 | クレセンティック ソーブレード | R21mm, 45mm, 0.6mm | 1 | 07611819996014 | 60000 | 保険請求不可 | [6 empty] | 13448001 | ｸﾗｽⅠ | 一般医療機器
03-000-394 | 手術用ソーブレードセット | 13B1X00204SP0002 | 03-000-394 | クレセンティック ソーブレード | R24mm, 45mm, 0.6mm | 1 | 07611819996021 | 60000 | 保険請求不可 | [6 empty] | 13448001 | ｸﾗｽⅠ | 一般医療機器
03-000-395 | 手術用ソーブレードセット | 13B1X00204SP0002 | 03-000-395 | クレセンティック ソーブレード | R27mm, 50mm, 0.6mm | 1 | 07611819996038 | 60000 | 保険請求不可 | [6 empty] | 13448001 | ｸﾗｽⅠ | 一般医療機器
03-000-396 | 手術用ソーブレードセット | 13B1X00204SP0002 | 03-000-396 | クレセンティック ソーブレード | R30mm, 50mm, 0.6mm | 1 | 07611819996045 | 60000 | 保険請求不可 | [6 empty] | 13448001 | ｸﾗｽⅠ | 一般医療機器
05-001-002 | Electric ドライブシステム | 225AABZX00169000 | 05-001-002 | ベーシックコンソール |  | 1 | 07611819167704 | 1000000 | 保険請求不可 | [6 empty] | 70959010 | ｸﾗｽⅡ | 管理医療機器
05-001-006 | Electric ドライブシステム | 225AABZX00169000 | 05-001-006 | スタンダードコンソール | イリゲーション機能付 | 1 | 07611819414747 | 1450000 | 保険請求不可 | [6 empty] | 70959010 | ｸﾗｽⅡ | 管理医療機器
05-001-010 | Electric ドライブシステム | 225AABZX00169000 | 05-001-010 | Eペン | ミドルスピード | 1 | 07611819167711 | 525000 | 保険請求不可 | [6 empty] | 70959010 | ｸﾗｽⅡ | 管理医療機器
05-001-012 | Electric ドライブシステム | 225AABZX00169000 | 05-001-012 | ハンドスイッチ | Eペン用 | 1 | 07611819167735 | 45000 | 保険請求不可 | [6 empty] | 70959010 | ｸﾗｽⅡ | 管理医療機器
05-001-016 | Electric ドライブシステム | 225AABZX00169000 | 05-001-016 | フットスイッチ | Eペン用1ペダル | 1 | 07611819167742 | 360000 | 保険請求不可 | [6 empty] | 70959010 | ｸﾗｽⅡ | 管理医療機器
05-001-017 | Electric ドライブシステム | 225AABZX00169000 | 05-001-017 | フットスイッチ | Eペン用2ペダル | 1 | 07611819167759 | 525000 | 保険請求不可 | [6 empty] | 70959010 | ｸﾗｽⅡ | 管理医療機器
05-001-021 | Electric ドライブシステム | 225AABZX00169000 | 05-001-021 | ハンドピースケーブル | Eペン 4m | 1 | 07611819167773 | 225000 | 保険請求不可 | [6 empty] | 70959010 | ｸﾗｽⅡ | 管理医療機器
05-001-022 | Electric ドライブシステム | 225AABZX00169000 | 05-001-022 | フットスイッチケーブル | Eペン 4m | 1 | 07611819167780 | 225000 | 保険請求不可 | [6 empty] | 70959010 | ｸﾗｽⅡ | 管理医療機器
05-001-025 | Electric ドライブシステム | 225AABZX00169000 | 05-001-025 | ハンドピースケーブル | Eペン 3m | 1 | 07611819168060 | 225000 | 保険請求不可 | [6 empty] | 70959010 | ｸﾗｽⅡ | 管理医療機器
05-001-027 | - | 修理雑貨他 | 05-001-027 | シールニップル | Eペン ケーブル用 | 1 | 07611819169777 | 6000 | 保険請求不可 | [6 empty] | - | - | -
05-001-028 | 骨手術用ドリルアタッチメントセット | 13B1X00204SP0005 | 05-001-028 | スクリューアタッチメント Eペン用 クイックカップリング |  | 1 | 07611819798168 | 300000 | 保険請求不可 | [6 empty] | 37870001 | ｸﾗｽⅠ | 一般医療機器
05-001-029 | 骨手術用ドリルアタッチメントセット | 13B1X00204SP0005 | 05-001-029 | スクリューアタッチメント Eペン用 Hexカップリング |  | 1 | 07611819798175 | 300000 | 保険請求不可 | [6 empty] | 37870001 | ｸﾗｽⅠ | 一般医療機器
05-001-030 | 骨手術用ドリルアタッチメントセット | 13B1X00204SP0005 | 05-001-030 | ミニクイックカップリング | Eペン用 | 1 | 07611819167803 | 300000 | 保険請求不可 | [6 empty] | 37870001 | ｸﾗｽⅠ | 一般医療機器
05-001-031 | 骨手術用ドリルアタッチメントセット | 13B1X00204SP0005 | 05-001-031 | Jラッチカップリング | Eペン用 | 1 | 07611819167810 | 300000 | 保険請求不可 | [6 empty] | 37870001 | ｸﾗｽⅠ | 一般医療機器
05-001-032 | 骨手術用ドリルアタッチメントセット | 13B1X00204SP0005 | 05-001-032 | クイックカップリング | Eペン用 | 1 | 07611819167827 | 300000 | 保険請求不可 | [6 empty] | 37870001 | ｸﾗｽⅠ | 一般医療機器
05-001-033 | 骨手術用ドリルアタッチメントセット | 13B1X00204SP0005 | 05-001-033 | オシレーティングソーアタッチメント | Eペン用 45° | 1 | 07611819167834 | 680000 | 保険請求不可 | [6 empty] | 37870001 | ｸﾗｽⅠ | 一般医療機器
05-001-034 | 骨手術用ドリルアタッチメントセット | 13B1X00204SP0005 | 05-001-034 | スクリューアタッチメント | Eペン用 | 1 | 07611819167841 | 300000 | 保険請求不可 | [6 empty] | 37870001 | ｸﾗｽⅠ | 一般医療機器
05-001-035 | 骨手術用ドリルアタッチメントセット | 13B1X00204SP0005 | 05-001-035 | アングルドリルアタッチメント | Eペン 90°ショート | 1 | 07611819167858 | 300000 | 保険請求不可 | [6 empty] | 37870001 | ｸﾗｽⅠ | 一般医療機器
05-001-036 | 骨手術用ドリルアタッチメントセット | 13B1X00204SP0005 | 05-001-036 | アングルドリルアタッチメント | Eペン 90°ロング | 1 | 07611819167865 | 300000 | 保険請求不可 | [6 empty] | 37870001 | ｸﾗｽⅠ | 一般医療機器
05-001-037 | 骨手術用ドリルアタッチメントセット | 13B1X00204SP0005 | 05-001-037 | Kワイヤーチャック | Eペン用 | 1 | 07611819167872 | 450000 | 保険請求不可 | [6 empty] | 37870001 | ｸﾗｽⅠ | 一般医療機器
05-001-038 | 骨手術用ドリルアタッチメントセット | 13B1X00204SP0005 | 05-001-038 | オシレーティングソーアタッチメント | Eペン用 | 1 | 07611819167889 | 825000 | 保険請求不可 | [6 empty] | 37870001 | ｸﾗｽⅠ | 一般医療機器
05-001-039 | 骨手術用ドリルアタッチメントセット | 13B1X00204SP0005 | 05-001-039 | サジタルソーアタッチメント | Eペン用 | 1 | 07611819167896 | 825000 | 保険請求不可 | [6 empty] | 37870001 | ｸﾗｽⅠ | 一般医療機器
05-001-040 | 骨手術用ドリルアタッチメントセット | 13B1X00204SP0005 | 05-001-040 | レシプロケーティングソーアタッチメント | Eペン用 | 1 | 07611819167902 | 825000 | 保険請求不可 | [6 empty] | 37870001 | ｸﾗｽⅠ | 一般医療機器
05-001-044 | 骨手術用ドリルアタッチメントセット | 13B1X00204SP0005 | 05-001-044 | アングルドリルアタッチメント | Eペン用 45° クイック型 | 1 | 07611819183988 | 360000 | 保険請求不可 | [6 empty] | 37870001 | ｸﾗｽⅠ | 一般医療機器
05-001-045 | 骨手術用ドリルアタッチメントセット | 13B1X00204SP0005 | 05-001-045 | バーアタッチメント | Eペン用 ストレート S | 1 | 07611819167919 | 230000 | 保険請求不可 | [6 empty] | 37870001 | ｸﾗｽⅠ | 一般医療機器
05-001-046 | 骨手術用ドリルアタッチメントセット | 13B1X00204SP0005 | 05-001-046 | バーアタッチメント | Eペン用 ストレート M | 1 | 07611819167926 | 230000 | 保険請求不可 | [6 empty] | 37870001 | ｸﾗｽⅠ | 一般医療機器
05-001-047 | 骨手術用ドリルアタッチメントセット | 13B1X00204SP0005 | 05-001-047 | バーアタッチメント | Eペン用 ストレート L | 1 | 07611819167933 | 230000 | 保険請求不可 | [6 empty] | 37870001 | ｸﾗｽⅠ | 一般医療機器
05-001-048 | 骨手術用ドリルアタッチメントセット | 13B1X00204SP0005 | 05-001-048 | バーアタッチメント | Eペン用 20° S | 1 | 07611819167940 | 230000 | 保険請求不可 | [6 empty] | 37870001 | ｸﾗｽⅠ | 一般医療機器
05-001-049 | 骨手術用ドリルアタッチメントセット | 13B1X00204SP0005 | 05-001-049 | バーアタッチメント | Eペン用 20° M | 1 | 07611819167957 | 230000 | 保険請求不可 | [6 empty] | 37870001 | ｸﾗｽⅠ | 一般医療機器
05-001-050 | 骨手術用ドリルアタッチメントセット | 13B1X00204SP0005 | 05-001-050 | バーアタッチメント | Eペン用 20° L | 1 | 07611819167964 | 230000 | 保険請求不可 | [6 empty] | 37870001 | ｸﾗｽⅠ | 一般医療機器
05-001-055 | 骨手術用ドリルアタッチメントセット | 13B1X00204SP0005 | 05-001-055 | バーアタッチメント | Eペン用 20°XXL | 1 | 07611819816640 | 375000 | 保険請求不可 | [6 empty] | 37870001 | ｸﾗｽⅠ | 一般医療機器
05-001-059 | 骨手術用ドリルアタッチメントセット | 13B1X00204SP0005 | 05-001-059 | クラニオトーム | Eペン用 | 1 | 07611819798182 | 300000 | 保険請求不可 | [6 empty] | 37870001 | ｸﾗｽⅠ | 一般医療機器
05-001-063 | 骨手術用ドリルアタッチメントセット | 13B1X00204SP0005 | 05-001-063 | バーアタッチメント | Eペン用20°XL | 1 | 07611819927285 | 510000 | 保険請求不可 | [6 empty] | 37870001 | ｸﾗｽⅠ | 一般医療機器
05-001-065 | イリゲーションノズル | 13B1X00204SP0007 | 05-001-065 | イリゲーションノズル | 05-001-063用 | 1 | 07611819926363 | 25000 | 保険請求不可 | [6 empty] | 70355000 | ｸﾗｽⅠ | 一般医療機器
05-001-066 | イリゲーションノズル | 13B1X00204SP0007 | 05-001-066 | イリゲーションクリップ | Eペン用 S | 1 | 07611819168039 | 75000 | 保険請求不可 | [6 empty] | 70355000 | ｸﾗｽⅠ | 一般医療機器
05-001-067 | イリゲーションノズル | 13B1X00204SP0007 | 05-001-067 | イリゲーションクリップ | Eペン用 M | 1 | 07611819168046 | 75000 | 保険請求不可 | [6 empty] | 70355000 | ｸﾗｽⅠ | 一般医療機器
05-001-068 | イリゲーションノズル | 13B1X00204SP0007 | 05-001-068 | イリゲーションクリップ | Eペン用 L | 1 | 07611819168053 | 75000 | 保険請求不可 | [6 empty] | 70355000 | ｸﾗｽⅠ | 一般医療機器
05-001-069-01S | イリゲーションチューブセット | 13B1X00204SP0006 | 05-001-069-01S | イリゲーションチューブ | Eペン用滅菌品 | 1 | 07611819187269 | 15000 | 保険請求不可 | [6 empty] | 70355000 | ｸﾗｽⅠ | 一般医療機器 | X
05-001-070 | イリゲーションノズル | 13B1X00204SP0007 | 05-001-070 | イリゲーションノズル | Eペン サジタルソーアタッチメント用 | 1 | 07611819168084 | 75000 | 保険請求不可 | [6 empty] | 70355000 | ｸﾗｽⅠ | 一般医療機器
05-001-071 | イリゲーションノズル | 13B1X00204SP0007 | 05-001-071 | イリゲーションノズル | Eペン レシプロケーティングソーアタッチメント用 | 1 | 07611819168091 | 75000 | 保険請求不可 | [6 empty] | 70355000 | ｸﾗｽⅠ | 一般医療機器
05-001-074 | - | 修理雑貨他 | 05-001-074 | アタッチメント交換ホルダー | Eペン用 | 1 | 07611819169678 | 225000 | 保険請求不可 | [6 empty] | - | - | -
05-001-075 | - | 修理雑貨他 | 05-001-075 | クリーニングブラシ | 05-001-054用 | 1 | 07611819189560 | 3000 | 保険請求不可 | [6 empty] | - | - | -
05-001-076 | イリゲーションノズル | 13B1X00204SP0007 | 05-001-076 | イリゲーションノズル | Eペン パーフォレーター用 | 1 | 07611819816657 | 23000 | 保険請求不可 | [6 empty] | 70355000 | ｸﾗｽⅠ | 一般医療機器
05-001-080 | コンパクトエアドライブ | 13B1X00204SP0003 | 05-001-080 | Air-pen | 60,000rpm | 1 | 07611819830899 | 530000 | 保険請求不可 | [6 empty] | 70960000 | ｸﾗｽⅠ | 一般医療機器
05-001-081 | コンパクトエアドライブ | 13B1X00204SP0003 | 05-001-081 | フットスイッチ | Air Pen用 | 1 | 07611819830905 | 400000 | 保険請求不可 | [6 empty] | 70960000 | ｸﾗｽⅠ | 一般医療機器
05-001-082 | コンパクトエアドライブ | 13B1X00204SP0003 | 05-001-082 | ハンドスイッチ | Air Pen用 | 1 | 07611819831513 | 72000 | 保険請求不可 | [6 empty] | 70960000 | ｸﾗｽⅠ | 一般医療機器
05-001-083 | - | 修理雑貨他 | 05-001-083 | ダブルエアーホース | Air Pen用 3m | 1 | 07611819831520 | 115000 | 保険請求不可 | [6 empty] | - | - | -
05-001-085 | - | 修理雑貨他 | 05-001-085 | アンギュラーガイド | Air Pen用 | 1 | 07611819831544 | 115000 | 保険請求不可 | [6 empty] | - | - | -
05-001-086 | - | 修理雑貨他 | 05-001-086 | プロテクティブキャップ | Air Pen用 | 1 | 07611819831551 | 12000 | 保険請求不可 | [6 empty] | - | - | -
05-001-087 | - | 修理雑貨他 | 05-001-087 | アダプター | Synthesカップリング用 | 1 | 07611819831568 | 60000 | 保険請求不可 | [6 empty] | - | - | -
05-001-088 | - | 修理雑貨他 | 05-001-088 | アダプター | ドレーゲル/Synthesカップリング用 | 1 | 07611819831575 | 70000 | 保険請求不可 | [6 empty] | - | - | -
05-001-089 | - | 修理雑貨他 | 05-001-089 | アダプター | メンテナンスステーション用 | 1 | 07611819831582 | 30000 | 保険請求不可 | [6 empty] | - | - | -
05-001-091 | - | 修理雑貨他 | 05-001-091 | シールニップル | 05-001-083用 | 1 | 07611819831605 | 12000 | 保険請求不可 | [6 empty] | - | - | -
05-001-092 | - | 修理雑貨他 | 05-001-092 | スプレーアダプター | Air Pen用 | 1 | 07611819868113 | 22000 | 保険請求不可 | [6 empty] | - | - | -
05-001-094 | - | 修理雑貨他 | 05-001-094 | 交換用フィルターセット | Eペン用 | 1 | 07611819809819 | 7000 | 保険請求不可 | [6 empty] | - | - | -
05-001-095 | - | 修理雑貨他 | 05-001-095 | オイル | Eペン用 | 1 | 07611819169760 | 5000 | 保険請求不可 | [6 empty] | - | - | -
05-001-098 | - | 修理雑貨他 | 05-001-098 | メンテナンススプレー | Eペン用 | 1 | 07611819169418 | 10000 | 保険請求不可 | [6 empty] | - | - | -
05-001-099 | - | 修理雑貨他 | 05-001-099 | メンテナンスステーション | Eペン用 | 1 | 07611819170766 | 150000 | 保険請求不可 | [6 empty] | - | - | -
05-001-101 | - | 修理雑貨他 | 05-001-101 | スプレーアダプター | Eペン ハンドピース用 | 1 | 07611819872073 | 12000 | 保険請求不可 | [6 empty] | - | - | -
05-001-102 | - | 修理雑貨他 | 05-001-102 | スプレーアダプター | Eペン アタッチメント用 | 1 | 07611819872080 | 12000 | 保険請求不可 | [6 empty] | - | - | -
05-001-111 | イリゲーションノズル | 13B1X00204SP0007 | 05-001-111 | イリゲーションノズル | Eペン ドリリングアタッチメント用 | 1 | 07611819798205 | 23000 | 保険請求不可 | [6 empty] | 70355000 | ｸﾗｽⅠ | 一般医療機器
05-001-120 | 骨手術用ドリルアタッチメントセット | 13B1X00204SP0005 | 05-001-120 | ジャコブスチャック | Eペン用 | 1 | 07611819813717 | 300000 | 保険請求不可 | [6 empty] | 37870001 | ｸﾗｽⅠ | 一般医療機器
05-001-122 | イリゲーションノズル | 13B1X00204SP0007 | 05-001-122 | イリゲーションノズル | Eペン用 XXL | 1 | 07611819882812 | 30000 | 保険請求不可 | [6 empty] | 70355000 | ｸﾗｽⅠ | 一般医療機器
05-001-123 | 骨手術用ドリルアタッチメントセット | 13B1X00204SP0005 | 05-001-123 | バーアタッチメント | Eペン用ストレートラウンドシャフトφ2.35mm用 | 1 | 07611819928909 | 400000 | 保険請求不可 | [6 empty] | 37870001 | ｸﾗｽⅠ | 一般医療機器
05-001-177 | デピューシンセス 動物用骨接合器械セット | 動物用 | 05-001-177 | パーフォレーター | ハドソンカップリング | 1 | 07611819310605 | 200000 | 保険請求不可 | [6 empty] | - | ｸﾗｽⅠ | 一般医療機器
05-001-179-05S | - | 修理雑貨他 | 05-001-179-05S | イリゲーションチューブ用クリップ EPD用 | 5個パック | 1 | 07611819319578 | 4000 | 保険請求不可 | [6 empty] | - | - | - | X
05-001-201 | Trauma Recon システム | 225AABZX00157000 | 05-001-201 | TRSハンドピース |  | 1 | 07611819977815 | 400000 | 保険請求不可 | [6 empty] | 70959020 | ｸﾗｽⅡ | 管理医療機器
05-001-202 | Trauma Recon システム | 225AABZX00157000 | 05-001-202 | パワーモジュール | TRS用 | 1 | 07611819977822 | 300000 | 保険請求不可 | [6 empty] | 70959020 | ｸﾗｽⅡ | 管理医療機器
05-001-203 | - | 修理雑貨他 | 05-001-203 | ステライルカバー | TRS用 | 1 | 07611819977839 | 10000 | 保険請求不可 | [6 empty] | - | - | -
05-001-204 | - | 修理雑貨他 | 05-001-204 | ユニバーサルバッテリーチャージャーⅡ | 4チャージングベース | 1 | 07611819977846 | 800000 | 保険請求不可 | [6 empty] | - | - | -
05-001-205 | Trauma Reconシステムアタッチメント | 13B1X00204SP0001 | 05-001-205 | クイックカップリング | TRS用 | 1 | 07611819977853 | 180000 | 保険請求不可 | [6 empty] | 37870001 | ｸﾗｽⅠ | 一般医療機器
05-001-206 | Trauma Reconシステムアタッチメント | 13B1X00204SP0001 | 05-001-206 | ジャコブスチャック | ドリルスピード | 1 | 07611819977860 | 180000 | 保険請求不可 | [6 empty] | 37870001 | ｸﾗｽⅠ | 一般医療機器
05-001-207 | Trauma Reconシステムアタッチメント | 13B1X00204SP0001 | 05-001-207 | ジャコブスチャック | リーミングスピード | 1 | 07611819977877 | 180000 | 保険請求不可 | [6 empty] | 37870001 | ｸﾗｽⅠ | 一般医療機器
05-001-208 | Trauma Reconシステムアタッチメント | 13B1X00204SP0001 | 05-001-208 | ユニバーサルチャック | TRS用 | 1 | 07611819977884 | 250000 | 保険請求不可 | [6 empty] | 37870001 | ｸﾗｽⅠ | 一般医療機器
05-001-210 | Trauma Reconシステムアタッチメント | 13B1X00204SP0001 | 05-001-210 | リデュースギア | TRS用 | 1 | 07611819977891 | 140000 | 保険請求不可 | [6 empty] | 37870001 | ｸﾗｽⅠ | 一般医療機器
05-001-212 | Trauma Reconシステムアタッチメント | 13B1X00204SP0001 | 05-001-212 | Kワイヤーチャック | TRS用 | 1 | 07611819977907 | 350000 | 保険請求不可 | [6 empty] | 37870001 | ｸﾗｽⅠ | 一般医療機器
05-001-213 | Trauma Reconシステムアタッチメント | 13B1X00204SP0001 | 05-001-213 | DHS/DCSクイックカップリング | TRS用 | 1 | 07611819977914 | 200000 | 保険請求不可 | [6 empty] | 37870001 | ｸﾗｽⅠ | 一般医療機器
05-001-214 | Trauma Reconシステムアタッチメント | 13B1X00204SP0001 | 05-001-214 | スクリューアッタチメント | TRS用 | 1 | 07611819977921 | 200000 | 保険請求不可 | [6 empty] | 37870001 | ｸﾗｽⅠ | 一般医療機器
05-001-217 | Trauma Reconシステムアタッチメント | 13B1X00204SP0001 | 05-001-217 | ハドソンカップリング | ドリルスピード | 1 | 07611819977952 | 250000 | 保険請求不可 | [6 empty] | 37870001 | ｸﾗｽⅠ | 一般医療機器
05-001-218 | Trauma Reconシステムアタッチメント | 13B1X00204SP0001 | 05-001-218 | ハドソンカップリング | リーミングスピード | 1 | 07611819977969 | 250000 | 保険請求不可 | [6 empty] | 37870001 | ｸﾗｽⅠ | 一般医療機器
05-001-219 | Trauma Reconシステムアタッチメント | 13B1X00204SP0001 | 05-001-219 | トリンケルカップリング | ドリルスピード | 1 | 07611819977976 | 250000 | 保険請求不可 | [6 empty] | 37870001 | ｸﾗｽⅠ | 一般医療機器
05-001-220 | Trauma Reconシステムアタッチメント | 13B1X00204SP0001 | 05-001-220 | トリンケルカップリング | リーミングスピード | 1 | 07611819977983 | 250000 | 保険請求不可 | [6 empty] | 37870001 | ｸﾗｽⅠ | 一般医療機器
05-001-221 | Trauma Reconシステムアタッチメント | 13B1X00204SP0001 | 05-001-221 | 改良型トリンケルカップリング | ドリルスピード | 1 | 07611819977990 | 250000 | 保険請求不可 | [6 empty] | 37870001 | ｸﾗｽⅠ | 一般医療機器
05-001-222 | Trauma Reconシステムアタッチメント | 13B1X00204SP0001 | 05-001-222 | 改良型トリンケルカップリング | リーミングスピード | 1 | 07611819978003 | 250000 | 保険請求不可 | [6 empty] | 37870001 | ｸﾗｽⅠ | 一般医療機器
05-001-223 | Trauma Reconシステムアタッチメント | 13B1X00204SP0001 | 05-001-223 | サジタルソーアタッチメント | TRS用 | 1 | 07611819978010 | 400000 | 保険請求不可 | [6 empty] | 37870001 | ｸﾗｽⅠ | 一般医療機器
05-001-224 | Trauma Reconシステムアタッチメント | 13B1X00204SP0001 | 05-001-224 | サジタルソーアタッチメントロング | TRS用 | 1 | 07611819377929 | 450000 | 保険請求不可 | [6 empty] | 37870001 | ｸﾗｽⅠ | 一般医療機器
05-001-225 | Trauma Reconシステムアタッチメント | 13B1X00204SP0001 | 05-001-225 | レシプロケーティングソーアタッチメント | TRS用 | 1 | 07611819978027 | 450000 | 保険請求不可 | [6 empty] | 37870001 | ｸﾗｽⅠ | 一般医療機器
05-001-226 | Trauma Reconシステムアタッチメント | 13B1X00204SP0001 | 05-001-226 | ラジオルーセントドライブアダプター | TRS用 | 1 | 07611819978034 | 100000 | 保険請求不可 | [6 empty] | 37870001 | ｸﾗｽⅠ | 一般医療機器
05-001-229 | - | 修理雑貨他 | 05-001-229 | T型ハンドル | 05-001-224用 | 1 | 07611819387829 | 50000 | 保険請求不可 | [6 empty] | - | - | -
05-001-231 | Trauma Recon システム | 225AABZX00157000 | 05-001-231 | カバー | TRS用2 | 1 | 07611819474901 | 120000 | 保険請求不可 | [6 empty] | 70959020 | ｸﾗｽⅡ | 管理医療機器
05-001-240 | Trauma Recon システム | 225AABZX00157000 | 05-001-240 | TRSサジタルソーハンドピース |  | 1 | 07611819462588 | 750000 | 保険請求不可 | [6 empty] | 70959020 | ｸﾗｽⅡ | 管理医療機器
05-001-241 | Trauma Recon システム | 225AABZX00157000 | 05-001-241 | カバー | 05-001-240用 | 1 | 07611819462595 | 120000 | 保険請求不可 | [6 empty] | 70959020 | ｸﾗｽⅡ | 管理医療機器
05-001-250 | 骨手術用ドリルアタッチメントセット | 13B1X00204SP0005 | 05-001-250 | クイックカップリング | Colibri用 | 1 | 07611819978409 | 120000 | 保険請求不可 | [6 empty] | 37870001 | ｸﾗｽⅠ | 一般医療機器
05-001-251 | 骨手術用ドリルアタッチメントセット | 13B1X00204SP0005 | 05-001-251 | クイックカップリング | Colibri用 ロースピード | 1 | 07611819979710 | 150000 | 保険請求不可 | [6 empty] | 37870001 | ｸﾗｽⅠ | 一般医療機器
05-001-252 | 骨手術用ドリルアタッチメントセット | 13B1X00204SP0005 | 05-001-252 | ジャコブスチャック | Colibri用 0-4mm | 1 | 07611819979727 | 120000 | 保険請求不可 | [6 empty] | 37870001 | ｸﾗｽⅠ | 一般医療機器
05-001-253 | 骨手術用ドリルアタッチメントセット | 13B1X00204SP0005 | 05-001-253 | ジャコブスチャック | Colibri用 0 - 7.3mm | 1 | 07611819979734 | 120000 | 保険請求不可 | [6 empty] | 37870001 | ｸﾗｽⅠ | 一般医療機器
05-001-254 | 骨手術用ドリルアタッチメントセット | 13B1X00204SP0005 | 05-001-254 | ジャコブスチャック | Colibri用 ロースピード | 1 | 07611819979741 | 220000 | 保険請求不可 | [6 empty] | 37870001 | ｸﾗｽⅠ | 一般医療機器
05-001-257 | ＵＮＩＵＭアタッチメント | 13B1X00204SP0009 | 05-001-257 | リデュースギア | Colibri/UNIUM用 | 1 | 07612334079152 | 160000 | 保険請求不可 | [6 empty] | 37870001 | ｸﾗｽⅠ | 一般医療機器
05-001-258 | ＵＮＩＵＭアタッチメント | 13B1X00204SP0009 | 05-001-258 | ハドソンアダプター | Colibri/UNIUM用 | 1 | 07612334079169 | 180000 | 保険請求不可 | [6 empty] | 37870001 | ｸﾗｽⅠ | 一般医療機器
05-001-259 | ＵＮＩＵＭアタッチメント | 13B1X00204SP0009 | 05-001-259 | トリンケルアダプター | Colibri/UNIUM用 | 1 | 07612334079176 | 180000 | 保険請求不可 | [6 empty] | 37870001 | ｸﾗｽⅠ | 一般医療機器
05-001-260 | ＵＮＩＵＭアタッチメント | 13B1X00204SP0009 | 05-001-260 | 改良型トリンケルアダプター | Colibri/UNIUM用 | 1 | 07612334079183 | 180000 | 保険請求不可 | [6 empty] | 37870001 | ｸﾗｽⅠ | 一般医療機器
05-001-188 | ＵＮＩＵＭアタッチメント | 13B1X00204SP0009 | 05-001-188 | UNIUM Kワイヤーチャック |  | 1 | 07611819677128 | 300000 | 保険請求不可 | [6 empty] | 37870001 | ｸﾗｽⅠ | 一般医療機器
05-001-261 | ＵＮＩＵＭアタッチメント | 13B1X00204SP0009 | 05-001-261 | スクエアカップリング | Colibri/UNIUM用 | 1 | 07612334269553 | 180000 | 保険請求不可 | [6 empty] | 37870001 | ｸﾗｽⅠ | 一般医療機器
05-001-262 | ＵＮＩＵＭアタッチメント | 13B1X00204SP0009 | 05-001-262 | スクエアカップリング ハイトルク | Colibri/UNIUM用 | 1 | 07612334269560 | 180000 | 保険請求不可 | [6 empty] | 37870001 | ｸﾗｽⅠ | 一般医療機器
05-001-263 | ＵＮＩＵＭアタッチメント | 13B1X00204SP0009 | 05-001-263 | 改良型トリンケルアダプター | UNIUM用 615 rpm | 1 | 07612334269256 | 180000 | 保険請求不可 | [6 empty] | 37870001 | ｸﾗｽⅠ | 一般医療機器
05-001-612 | ＵＮＩＵＭアタッチメント | 13B1X00204SP0009 | 05-001-612 | UNIUM スターナムアタッチメント |  | 1 | 07611819655423 | 300000 | 保険請求不可 | [6 empty] | 37870001 | ｸﾗｽⅠ | 一般医療機器
05-001-601 | ＵＮＩＵＭシステム | 304ADBZX00041000 | 05-001-601 | UNIUM モジュラーハンドピース |  | 1 | 07611819654174 | 1400000 | 保険請求不可 | [6 empty] | 70959020 | ｸﾗｽⅡ | 管理医療機器
05-001-602 | ＵＮＩＵＭシステム | 304ADBZX00041000 | 05-001-602 | UNIUM パワーユニット |  | 1 | 07611819654181 | 300000 | 保険請求不可 | [6 empty] | 70959020 | ｸﾗｽⅡ | 管理医療機器
05-001-603 | ＵＮＩＵＭシステム | 304ADBZX00041000 | 05-001-603 | UNIUM ステライルカバー |  | 1 | 07611819654198 | 11000 | 保険請求不可 | [6 empty] | 70959020 | ｸﾗｽⅡ | 管理医療機器
05-001-604 | ＵＮＩＵＭシステム | 304ADBZX00041000 | 05-001-604 | UNIUM アダプター UBCII用 |  | 1 | 07611819654204 | 30000 | 保険請求不可 | [6 empty] | 70959020 | ｸﾗｽⅡ | 管理医療機器
05-001-611 | ＵＮＩＵＭシステム | 304ADBZX00041000 | 05-001-611 | UNIUM レシプロハンドピース |  | 1 | 07611819655416 | 1400000 | 保険請求不可 | [6 empty] | 70959020 | ｸﾗｽⅡ | 管理医療機器
05-002-001S | 滅菌済ソーブレード | 225AABZX00159000 | 05-002-001S | オシレーティングソーブレード | 95mm-19mm 0.89mm | 1 | 07611819810464 | 15000 | 保険請求不可 | [6 empty] | 13448012 | ｸﾗｽⅡ | 管理医療機器 | X
05-002-002S | 滅菌済ソーブレード | 225AABZX00159000 | 05-002-002S | オシレーティングソーブレード | 95mm-19mm 1.19mm | 1 | 07611819810488 | 15000 | 保険請求不可 | [6 empty] | 13448012 | ｸﾗｽⅡ | 管理医療機器 | X
05-002-003S | 滅菌済ソーブレード | 225AABZX00159000 | 05-002-003S | オシレーティングソーブレード | 95mm-19mm 1.27mm | 1 | 07611819810501 | 15000 | 保険請求不可 | [6 empty] | 13448012 | ｸﾗｽⅡ | 管理医療機器 | X
05-002-004S | 滅菌済ソーブレード | 225AABZX00159000 | 05-002-004S | オシレーティングソーブレード | 95mm-19mm 1.37mm | 1 | 07611819810525 | 15000 | 保険請求不可 | [6 empty] | 13448012 | ｸﾗｽⅡ | 管理医療機器 | X
05-002-005S | 滅菌済ソーブレード | 225AABZX00159000 | 05-002-005S | オシレーティングソーブレード | 95mm-19mm 1.47mm | 1 | 07611819810549 | 15000 | 保険請求不可 | [6 empty] | 13448012 | ｸﾗｽⅡ | 管理医療機器 | X
05-002-006S | 滅菌済ソーブレード | 225AABZX00159000 | 05-002-006S | オシレーティングソーブレード | 80mm-19mm 0.89mm | 1 | 07611819910942 | 15000 | 保険請求不可 | [6 empty] | 13448012 | ｸﾗｽⅡ | 管理医療機器 | X
05-002-007S | 滅菌済ソーブレード | 225AABZX00159000 | 05-002-007S | オシレーティングソーブレード | 95mm-19mm 1.00mm | 1 | 07611819910973 | 15000 | 保険請求不可 | [6 empty] | 13448012 | ｸﾗｽⅡ | 管理医療機器 | X
05-002-101S | 滅菌済ソーブレード | 225AABZX00159000 | 05-002-101S | オシレーティングソーブレード | 95mm-25mm 0.89mm | 1 | 07611819810563 | 15000 | 保険請求不可 | [6 empty] | 13448012 | ｸﾗｽⅡ | 管理医療機器 | X
05-002-102S | 滅菌済ソーブレード | 225AABZX00159000 | 05-002-102S | オシレーティングソーブレード | 95mm-25mm 1.19mm | 1 | 07611819810587 | 15000 | 保険請求不可 | [6 empty] | 13448012 | ｸﾗｽⅡ | 管理医療機器 | X
05-002-103S | 滅菌済ソーブレード | 225AABZX00159000 | 05-002-103S | オシレーティングソーブレード | 95mm-25mm 1.27mm | 1 | 07611819810600 | 15000 | 保険請求不可 | [6 empty] | 13448012 | ｸﾗｽⅡ | 管理医療機器 | X
05-002-104S | 滅菌済ソーブレード | 225AABZX00159000 | 05-002-104S | オシレーティングソーブレード | 95mm-25mm 1.37mm | 1 | 07611819810624 | 15000 | 保険請求不可 | [6 empty] | 13448012 | ｸﾗｽⅡ | 管理医療機器 | X
05-002-105S | 滅菌済ソーブレード | 225AABZX00159000 | 05-002-105S | オシレーティングソーブレード | 95mm-25mm 1.47mm | 1 | 07611819810648 | 15000 | 保険請求不可 | [6 empty] | 13448012 | ｸﾗｽⅡ | 管理医療機器 | X
05-002-106S | 滅菌済ソーブレード | 225AABZX00159000 | 05-002-106S | オシレーティングソーブレード | 95mm-25mm 1.00mm | 1 | 07611819911536 | 15000 | 保険請求不可 | [6 empty] | 13448012 | ｸﾗｽⅡ | 管理医療機器 | X
05-002-201S | 滅菌済ソーブレード | 225AABZX00159000 | 05-002-201S | オシレーティングソーブレード | 90mm-12.5mm 0.89mm | 1 | 07611819810662 | 15000 | 保険請求不可 | [6 empty] | 13448012 | ｸﾗｽⅡ | 管理医療機器 | X
05-002-202S | 滅菌済ソーブレード | 225AABZX00159000 | 05-002-202S | オシレーティングソーブレード | 90mm-12.5mm 1.19mm | 1 | 07611819810686 | 15000 | 保険請求不可 | [6 empty] | 13448012 | ｸﾗｽⅡ | 管理医療機器 | X
05-002-203S | 滅菌済ソーブレード | 225AABZX00159000 | 05-002-203S | オシレーティングソーブレード | 90mm-12.5mm 1.27mm | 1 | 07611819810709 | 15000 | 保険請求不可 | [6 empty] | 13448012 | ｸﾗｽⅡ | 管理医療機器 | X
05-002-204S | 滅菌済ソーブレード | 225AABZX00159000 | 05-002-204S | オシレーティングソーブレード | 90mm-12.5mm 1.37mm | 1 | 07611819810723 | 15000 | 保険請求不可 | [6 empty] | 13448012 | ｸﾗｽⅡ | 管理医療機器 | X
05-002-205S | 滅菌済ソーブレード | 225AABZX00159000 | 05-002-205S | オシレーティングソーブレード | 90mm-12.5mm 1.47mm | 1 | 07611819810747 | 15000 | 保険請求不可 | [6 empty] | 13448012 | ｸﾗｽⅡ | 管理医療機器 | X
05-002-301S | 滅菌済ソーブレード | 225AABZX00159000 | 05-002-301S | オシレーティングソーブレード | 90mm-19/12.5mm 0.89mm | 1 | 07611819810761 | 15000 | 保険請求不可 | [6 empty] | 13448012 | ｸﾗｽⅡ | 管理医療機器 | X
05-002-302S | 滅菌済ソーブレード | 225AABZX00159000 | 05-002-302S | オシレーティングソーブレード | 90mm-19/12.5mm 1.19mm | 1 | 07611819810785 | 15000 | 保険請求不可 | [6 empty] | 13448012 | ｸﾗｽⅡ | 管理医療機器 | X
05-002-303S | 滅菌済ソーブレード | 225AABZX00159000 | 05-002-303S | オシレーティングソーブレード | 90mm-19/12.5mm 1.27mm | 1 | 07611819810808 | 15000 | 保険請求不可 | [6 empty] | 13448012 | ｸﾗｽⅡ | 管理医療機器 | X
05-002-304S | 滅菌済ソーブレード | 225AABZX00159000 | 05-002-304S | オシレーティングソーブレード | 90mm-19/12.5mm 1.37mm | 1 | 07611819810822 | 15000 | 保険請求不可 | [6 empty] | 13448012 | ｸﾗｽⅡ | 管理医療機器 | X
05-002-305S | 滅菌済ソーブレード | 225AABZX00159000 | 05-002-305S | オシレーティングソーブレード | 90mm-19/12.5mm 1.47mm | 1 | 07611819810846 | 15000 | 保険請求不可 | [6 empty] | 13448012 | ｸﾗｽⅡ | 管理医療機器 | X
05-002-306S | 滅菌済ソーブレード | 225AABZX00159000 | 05-002-306S | オシレーティングソーブレード | 90mm-19/12.5mm 1.00mm | 1 | 07611819911598 | 15000 | 保険請求不可 | [6 empty] | 13448012 | ｸﾗｽⅡ | 管理医療機器 | X
05-002-401S | 滅菌済ソーブレード | 225AABZX00159000 | 05-002-401S | オシレーティングソーブレード | 85mm-25mm 1.47mm | 1 | 07611819810860 | 15000 | 保険請求不可 | [6 empty] | 13448012 | ｸﾗｽⅡ | 管理医療機器 | X
05-002-405S | 滅菌済ソーブレード | 225AABZX00159000 | 05-002-405S | オシレーティングソーブレード | 90mm-12.5mm 1.00mm | 1 | 07611819911635 | 15000 | 保険請求不可 | [6 empty] | 13448012 | ｸﾗｽⅡ | 管理医療機器 | X
05-002-501S | 滅菌済ソーブレード | 225AABZX00159000 | 05-002-501S | オシレーティングソーブレード | 60mm-25mm 0.89mm | 1 | 07611819810884 | 15000 | 保険請求不可 | [6 empty] | 13448012 | ｸﾗｽⅡ | 管理医療機器 | X
05-003-400S | ＡＣＲＩＯＮ ソーブレード | 301AABZX00056000 | 05-003-400S | ACRIONオシレーティングソー | 60*13*0.89 | 1 | 14053613217726 | 28000 | 保険請求不可 | [6 empty] | 13448012 | ｸﾗｽⅡ | 管理医療機器 | X
05-003-401S | ＡＣＲＩＯＮ ソーブレード | 301AABZX00056000 | 05-003-401S | ACRIONオシレーティングソー | 90*13*0.89 | 1 | 14053613217733 | 28000 | 保険請求不可 | [6 empty] | 13448012 | ｸﾗｽⅡ | 管理医療機器 | X
05-003-402S | ＡＣＲＩＯＮ ソーブレード | 301AABZX00056000 | 05-003-402S | ACRIONオシレーティングソー | 90*19*0.89 | 1 | 14053613217740 | 28000 | 保険請求不可 | [6 empty] | 13448012 | ｸﾗｽⅡ | 管理医療機器 | X
05-003-403S | ＡＣＲＩＯＮ ソーブレード | 301AABZX00056000 | 05-003-403S | ACRIONオシレーティングソー | 90*25*0.89 | 1 | 14053613217757 | 28000 | 保険請求不可 | [6 empty] | 13448012 | ｸﾗｽⅡ | 管理医療機器 | X
05-003-411S | ＡＣＲＩＯＮ ソーブレード | 301AABZX00056000 | 05-003-411S | ACRIONオシレーティングソー | 90*13*1.00 | 1 | 14053613217764 | 28000 | 保険請求不可 | [6 empty] | 13448012 | ｸﾗｽⅡ | 管理医療機器 | X
05-003-413S | ＡＣＲＩＯＮ ソーブレード | 301AABZX00056000 | 05-003-413S | ACRIONオシレーティングソー | 90*25*1.00 | 1 | 14053613217771 | 28000 | 保険請求不可 | [6 empty] | 13448012 | ｸﾗｽⅡ | 管理医療機器 | X
05-003-421S | ＡＣＲＩＯＮ ソーブレード | 301AABZX00056000 | 05-003-421S | ACRIONオシレーティングソー | 90*13*1.19 | 1 | 14053613217566 | 28000 | 保険請求不可 | [6 empty] | 13448012 | ｸﾗｽⅡ | 管理医療機器 | X
05-003-422S | ＡＣＲＩＯＮ ソーブレード | 301AABZX00056000 | 05-003-422S | ACRIONオシレーティングソー | 90*19*1.19 | 1 | 14053613217351 | 28000 | 保険請求不可 | [6 empty] | 13448012 | ｸﾗｽⅡ | 管理医療機器 | X
05-003-423S | ＡＣＲＩＯＮ ソーブレード | 301AABZX00056000 | 05-003-423S | ACRIONオシレーティングソー | 90*25*1.19 | 1 | 14053613217610 | 28000 | 保険請求不可 | [6 empty] | 13448012 | ｸﾗｽⅡ | 管理医療機器 | X
05-003-424S | ＡＣＲＩＯＮ ソーブレード | 301AABZX00056000 | 05-003-424S | ACRIONオシレーティングソー | 90*13-8*1.19 | 1 | 14053613217597 | 28000 | 保険請求不可 | [6 empty] | 13448012 | ｸﾗｽⅡ | 管理医療機器 | X
05-003-425S | ＡＣＲＩＯＮ ソーブレード | 301AABZX00056000 | 05-003-425S | ACRIONオシレーティングソー | 90*21-13*1.19 | 1 | 14053613217603 | 28000 | 保険請求不可 | [6 empty] | 13448012 | ｸﾗｽⅡ | 管理医療機器 | X
05-003-427S | ＡＣＲＩＯＮ ソーブレード | 301AABZX00056000 | 05-003-427S | ACRIONオシレーティングソー | 100x13x1.19 | 1 | 14053613284230 | 28000 | 保険請求不可 | [6 empty] | 13448012 | ｸﾗｽⅡ | 管理医療機器 | X
05-003-428S | ＡＣＲＩＯＮ ソーブレード | 301AABZX00056000 | 05-003-428S | ACRIONオシレーティングソー | 100x19x1.19 | 1 | 14053613283851 | 28000 | 保険請求不可 | [6 empty] | 13448012 | ｸﾗｽⅡ | 管理医療機器 | X
05-003-429S | ＡＣＲＩＯＮ ソーブレード | 301AABZX00056000 | 05-003-429S | ACRIONオシレーティングソー | 100x25x1.19 | 1 | 14053613283868 | 28000 | 保険請求不可 | [6 empty] | 13448012 | ｸﾗｽⅡ | 管理医療機器 | X
05-003-431S | ＡＣＲＩＯＮ ソーブレード | 301AABZX00056000 | 05-003-431S | ACRIONオシレーティングソー | 90*13*1.27 | 1 | 14053613217788 | 28000 | 保険請求不可 | [6 empty] | 13448012 | ｸﾗｽⅡ | 管理医療機器 | X
05-003-432S | ＡＣＲＩＯＮ ソーブレード | 301AABZX00056000 | 05-003-432S | ACRIONオシレーティングソー | 90*19*1.27 | 1 | 14053613217795 | 28000 | 保険請求不可 | [6 empty] | 13448012 | ｸﾗｽⅡ | 管理医療機器 | X
05-003-433S | ＡＣＲＩＯＮ ソーブレード | 301AABZX00056000 | 05-003-433S | ACRIONオシレーティングソー | 90*25*1.27 | 1 | 14053613217801 | 28000 | 保険請求不可 | [6 empty] | 13448012 | ｸﾗｽⅡ | 管理医療機器 | X
05-003-434S | ＡＣＲＩＯＮ ソーブレード | 301AABZX00056000 | 05-003-434S | ACRIONオシレーティングソー | 70*13-8*1.27 | 1 | 14053613217818 | 28000 | 保険請求不可 | [6 empty] | 13448012 | ｸﾗｽⅡ | 管理医療機器 | X
05-003-435S | ＡＣＲＩＯＮ ソーブレード | 301AABZX00056000 | 05-003-435S | ACRIONオシレーティングソー | 90*21-13*1.27 | 1 | 14053613217825 | 28000 | 保険請求不可 | [6 empty] | 13448012 | ｸﾗｽⅡ | 管理医療機器 | X
05-003-436S | ＡＣＲＩＯＮ ソーブレード | 301AABZX00056000 | 05-003-436S | ACRIONオシレーティングソー | 90x13-8x1.27 | 1 | 14053613283875 | 28000 | 保険請求不可 | [6 empty] | 13448012 | ｸﾗｽⅡ | 管理医療機器 | X
05-003-437S | ＡＣＲＩＯＮ ソーブレード | 301AABZX00056000 | 05-003-437S | ACRIONオシレーティングソー | 100x13x1.27 | 1 | 14053613284247 | 28000 | 保険請求不可 | [6 empty] | 13448012 | ｸﾗｽⅡ | 管理医療機器 | X
05-003-438S | ＡＣＲＩＯＮ ソーブレード | 301AABZX00056000 | 05-003-438S | ACRIONオシレーティングソー | 100x19x1.27 | 1 | 14053613283882 | 28000 | 保険請求不可 | [6 empty] | 13448012 | ｸﾗｽⅡ | 管理医療機器 | X
05-003-439S | ＡＣＲＩＯＮ ソーブレード | 301AABZX00056000 | 05-003-439S | ACRIONオシレーティングソー | 100x25x1.27 | 1 | 14053613283899 | 28000 | 保険請求不可 | [6 empty] | 13448012 | ｸﾗｽⅡ | 管理医療機器 | X
05-003-442S | ＡＣＲＩＯＮ ソーブレード | 301AABZX00056000 | 05-003-442S | ACRIONオシレーティングソー | 90*19*1.37 | 1 | 14053613217832 | 28000 | 保険請求不可 | [6 empty] | 13448012 | ｸﾗｽⅡ | 管理医療機器 | X
05-003-443S | ＡＣＲＩＯＮ ソーブレード | 301AABZX00056000 | 05-003-443S | ACRIONオシレーティングソー | 90*25*1.37 | 1 | 14053613217849 | 28000 | 保険請求不可 | [6 empty] | 13448012 | ｸﾗｽⅡ | 管理医療機器 | X
05-003-451S | ＡＣＲＩＯＮ ソーブレード | 301AABZX00056000 | 05-003-451S | ACRIONオシレーティングソー | 90*13*1.47 | 1 | 14053613217856 | 28000 | 保険請求不可 | [6 empty] | 13448012 | ｸﾗｽⅡ | 管理医療機器 | X
05-003-452S | ＡＣＲＩＯＮ ソーブレード | 301AABZX00056000 | 05-003-452S | ACRIONオシレーティングソー | 90*19*1.47 | 1 | 14053613217863 | 28000 | 保険請求不可 | [6 empty] | 13448012 | ｸﾗｽⅡ | 管理医療機器 | X
05-003-453S | ＡＣＲＩＯＮ ソーブレード | 301AABZX00056000 | 05-003-453S | ACRIONオシレーティングソー | 90*25*1.47 | 1 | 14053613217870 | 28000 | 保険請求不可 | [6 empty] | 13448012 | ｸﾗｽⅡ | 管理医療機器 | X
05-003-454S | ＡＣＲＩＯＮ ソーブレード | 301AABZX00056000 | 05-003-454S | ACRIONオシレーティングソー | 70*13-8*1.47 | 1 | 14053613217887 | 28000 | 保険請求不可 | [6 empty] | 13448012 | ｸﾗｽⅡ | 管理医療機器 | X
05-003-456S | ＡＣＲＩＯＮ ソーブレード | 301AABZX00056000 | 05-003-456S | ACRIONオシレーティングソー | 90x13-8x1.47 | 1 | 14053613283905 | 28000 | 保険請求不可 | [6 empty] | 13448012 | ｸﾗｽⅡ | 管理医療機器 | X
05-003-500S | ＡＣＲＩＯＮ ソーブレード | 301AABZX00056000 | 05-003-500S | ACRIONオシレーティングソー | 60*13*0.89 ストライカー | 1 | 14053613217894 | 28000 | 保険請求不可 | [6 empty] | 13448012 | ｸﾗｽⅡ | 管理医療機器 | X
05-003-503S | ＡＣＲＩＯＮ ソーブレード | 301AABZX00056000 | 05-003-503S | ACRIONオシレーティングソー | 90x 25x0.89ストライカー | 1 | 14053613283912 | 28000 | 保険請求不可 | [6 empty] | 13448012 | ｸﾗｽⅡ | 管理医療機器 | X
05-003-521S | ＡＣＲＩＯＮ ソーブレード | 301AABZX00056000 | 05-003-521S | ACRIONオシレーティングソー | 90*13*1.19 ストライカー | 1 | 14053613217719 | 28000 | 保険請求不可 | [6 empty] | 13448012 | ｸﾗｽⅡ | 管理医療機器 | X
05-003-522S | ＡＣＲＩＯＮ ソーブレード | 301AABZX00056000 | 05-003-522S | ACRIONオシレーティングソー | 90x19x1.19ストライカー | 1 | 14053613283929 | 28000 | 保険請求不可 | [6 empty] | 13448012 | ｸﾗｽⅡ | 管理医療機器 | X
05-003-523S | ＡＣＲＩＯＮ ソーブレード | 301AABZX00056000 | 05-003-523S | ACRIONオシレーティングソー | 90*25*1.19 ストライカー | 1 | 14053613217702 | 28000 | 保険請求不可 | [6 empty] | 13448012 | ｸﾗｽⅡ | 管理医療機器 | X
05-003-524S | ＡＣＲＩＯＮ ソーブレード | 301AABZX00056000 | 05-003-524S | ACRIONオシレーティングソー | 90*13-8*1.19 ストライカー | 1 | 14053613217658 | 28000 | 保険請求不可 | [6 empty] | 13448012 | ｸﾗｽⅡ | 管理医療機器 | X
05-003-525S | ＡＣＲＩＯＮ ソーブレード | 301AABZX00056000 | 05-003-525S | ACRIONオシレーティングソー | 90*21-13*1.19 ストライカー | 1 | 14053613217672 | 28000 | 保険請求不可 | [6 empty] | 13448012 | ｸﾗｽⅡ | 管理医療機器 | X
05-003-527S | ＡＣＲＩＯＮ ソーブレード | 301AABZX00056000 | 05-003-527S | ACRIONオシレーティングソー | 100x13x1.19ストライカー | 1 | 14053613284254 | 28000 | 保険請求不可 | [6 empty] | 13448012 | ｸﾗｽⅡ | 管理医療機器 | X
05-003-528S | ＡＣＲＩＯＮ ソーブレード | 301AABZX00056000 | 05-003-528S | ACRIONオシレーティングソー | 100x19x1.19ストライカー | 1 | 14053613283936 | 28000 | 保険請求不可 | [6 empty] | 13448012 | ｸﾗｽⅡ | 管理医療機器 | X
05-003-529S | ＡＣＲＩＯＮ ソーブレード | 301AABZX00056000 | 05-003-529S | ACRIONオシレーティングソー | 100x25x1.19ストライカー | 1 | 14053613283943 | 28000 | 保険請求不可 | [6 empty] | 13448012 | ｸﾗｽⅡ | 管理医療機器 | X
05-003-531S | ＡＣＲＩＯＮ ソーブレード | 301AABZX00056000 | 05-003-531S | ACRIONオシレーティングソー | 90x13x1.27ストライカー | 1 | 14053613283950 | 28000 | 保険請求不可 | [6 empty] | 13448012 | ｸﾗｽⅡ | 管理医療機器 | X
05-003-532S | ＡＣＲＩＯＮ ソーブレード | 301AABZX00056000 | 05-003-532S | ACRIONオシレーティングソー | 90x19x1.27ストライカー | 1 | 14053613283967 | 28000 | 保険請求不可 | [6 empty] | 13448012 | ｸﾗｽⅡ | 管理医療機器 | X
05-003-533S | ＡＣＲＩＯＮ ソーブレード | 301AABZX00056000 | 05-003-533S | ACRIONオシレーティングソー | 90*25*1.27 ストライカー | 1 | 14053613217900 | 28000 | 保険請求不可 | [6 empty] | 13448012 | ｸﾗｽⅡ | 管理医療機器 | X
05-003-534S | ＡＣＲＩＯＮ ソーブレード | 301AABZX00056000 | 05-003-534S | ACRIONオシレーティングソー | 70*13-8*1.27 ストライカー | 1 | 14053613217917 | 28000 | 保険請求不可 | [6 empty] | 13448012 | ｸﾗｽⅡ | 管理医療機器 | X
05-003-535S | ＡＣＲＩＯＮ ソーブレード | 301AABZX00056000 | 05-003-535S | ACRIONオシレーティングソー | 90*21-13*1.27 ストライカー | 1 | 14053613217924 | 28000 | 保険請求不可 | [6 empty] | 13448012 | ｸﾗｽⅡ | 管理医療機器 | X
05-003-536S | ＡＣＲＩＯＮ ソーブレード | 301AABZX00056000 | 05-003-536S | ACRIONオシレーティングソー | 90x13-8x1.27ストライカー | 1 | 14053613283974 | 28000 | 保険請求不可 | [6 empty] | 13448012 | ｸﾗｽⅡ | 管理医療機器 | X
05-003-537S | ＡＣＲＩＯＮ ソーブレード | 301AABZX00056000 | 05-003-537S | ACRIONオシレーティングソー | 100x13x1.27ストライカー | 1 | 14053613284261 | 28000 | 保険請求不可 | [6 empty] | 13448012 | ｸﾗｽⅡ | 管理医療機器 | X
05-003-538S | ＡＣＲＩＯＮ ソーブレード | 301AABZX00056000 | 05-003-538S | ACRIONオシレーティングソー | 100x19x1.27ストライカー | 1 | 14053613283981 | 28000 | 保険請求不可 | [6 empty] | 13448012 | ｸﾗｽⅡ | 管理医療機器 | X
05-003-539S | ＡＣＲＩＯＮ ソーブレード | 301AABZX00056000 | 05-003-539S | ACRIONオシレーティングソー | 100x25x1.27ストライカー | 1 | 14053613283998 | 28000 | 保険請求不可 | [6 empty] | 13448012 | ｸﾗｽⅡ | 管理医療機器 | X
05-003-553S | ＡＣＲＩＯＮ ソーブレード | 301AABZX00056000 | 05-003-553S | ACRIONオシレーティングソー | 90*25*1.47 ストライカー | 1 | 14053613217931 | 28000 | 保険請求不可 | [6 empty] | 13448012 | ｸﾗｽⅡ | 管理医療機器 | X
05-003-554S | ＡＣＲＩＯＮ ソーブレード | 301AABZX00056000 | 05-003-554S | ACRIONオシレーティングソー | 70*13-8*1.47 ストライカー | 1 | 14053613217948 | 28000 | 保険請求不可 | [6 empty] | 13448012 | ｸﾗｽⅡ | 管理医療機器 | X
05-003-556S | ＡＣＲＩＯＮ ソーブレード | 301AABZX00056000 | 05-003-556S | ACRIONオシレーティングソー | 90x13-8x1.47ストライカー | 1 | 14053613284001 | 28000 | 保険請求不可 | [6 empty] | 13448012 | ｸﾗｽⅡ | 管理医療機器 | X
05-003-621S | ＡＣＲＩＯＮ ソーブレード | 301AABZX00056000 | 05-003-621S | ACRIONオシレーティングソー | 90*13*1.19 リンバテック | 1 | 14053613217627 | 28000 | 保険請求不可 | [6 empty] | 13448012 | ｸﾗｽⅡ | 管理医療機器 | X
05-003-622S | ＡＣＲＩＯＮ ソーブレード | 301AABZX00056000 | 05-003-622S | ACRIONオシレーティングソー | 90x19x1.19リンバテック | 1 | 14053613284018 | 28000 | 保険請求不可 | [6 empty] | 13448012 | ｸﾗｽⅡ | 管理医療機器 | X
05-003-623S | ＡＣＲＩＯＮ ソーブレード | 301AABZX00056000 | 05-003-623S | ACRIONオシレーティングソー | 90*25*1.19 リンバテック | 1 | 14053613217696 | 28000 | 保険請求不可 | [6 empty] | 13448012 | ｸﾗｽⅡ | 管理医療機器 | X
05-003-624S | ＡＣＲＩＯＮ ソーブレード | 301AABZX00056000 | 05-003-624S | ACRIONオシレーティングソー | 90*13-8*1.19 リンバテック | 1 | 14053613217641 | 28000 | 保険請求不可 | [6 empty] | 13448012 | ｸﾗｽⅡ | 管理医療機器 | X
05-003-625S | ＡＣＲＩＯＮ ソーブレード | 301AABZX00056000 | 05-003-625S | ACRIONオシレーティングソー | 90*21-13*1.19 リンバテック | 1 | 14053613217665 | 28000 | 保険請求不可 | [6 empty] | 13448012 | ｸﾗｽⅡ | 管理医療機器 | X
05-003-627S | ＡＣＲＩＯＮ ソーブレード | 301AABZX00056000 | 05-003-627S | ACRIONオシレーティングソー | 100x13x1.19リンバテック | 1 | 14053613284278 | 28000 | 保険請求不可 | [6 empty] | 13448012 | ｸﾗｽⅡ | 管理医療機器 | X
05-003-628S | ＡＣＲＩＯＮ ソーブレード | 301AABZX00056000 | 05-003-628S | ACRIONオシレーティングソー | 100x19x1.19リンバテック | 1 | 14053613284285 | 28000 | 保険請求不可 | [6 empty] | 13448012 | ｸﾗｽⅡ | 管理医療機器 | X
05-003-629S | ＡＣＲＩＯＮ ソーブレード | 301AABZX00056000 | 05-003-629S | ACRIONオシレーティングソー | 100x25x1.19リンバテック | 1 | 14053613284292 | 28000 | 保険請求不可 | [6 empty] | 13448012 | ｸﾗｽⅡ | 管理医療機器 | X
05-003-631S | ＡＣＲＩＯＮ ソーブレード | 301AABZX00056000 | 05-003-631S | ACRIONオシレーティングソー | 90x13x1.27リンバテック | 1 | 14053613284025 | 28000 | 保険請求不可 | [6 empty] | 13448012 | ｸﾗｽⅡ | 管理医療機器 | X
05-003-632S | ＡＣＲＩＯＮ ソーブレード | 301AABZX00056000 | 05-003-632S | ACRIONオシレーティングソー | 90x19x1.27リンバテック | 1 | 14053613284032 | 28000 | 保険請求不可 | [6 empty] | 13448012 | ｸﾗｽⅡ | 管理医療機器 | X
05-003-633S | ＡＣＲＩＯＮ ソーブレード | 301AABZX00056000 | 05-003-633S | ACRIONオシレーティングソー | 90*25*1.25 リンバテック | 1 | 14053613219706 | 28000 | 保険請求不可 | [6 empty] | 13448012 | ｸﾗｽⅡ | 管理医療機器 | X
05-003-634S | ＡＣＲＩＯＮ ソーブレード | 301AABZX00056000 | 05-003-634S | ACRIONオシレーティングソー | 90*13-8*1.25 リンバテック | 1 | 14053613219638 | 28000 | 保険請求不可 | [6 empty] | 13448012 | ｸﾗｽⅡ | 管理医療機器 | X
05-003-635S | ＡＣＲＩＯＮ ソーブレード | 301AABZX00056000 | 05-003-635S | ACRIONオシレーティングソー | 90*21-13*1.25 リンバテック | 1 | 14053613219652 | 28000 | 保険請求不可 | [6 empty] | 13448012 | ｸﾗｽⅡ | 管理医療機器 | X
05-003-637S | ＡＣＲＩＯＮ ソーブレード | 301AABZX00056000 | 05-003-637S | ACRIONオシレーティングソー | 100x13x1.27リンバテック | 1 | 14053613284308 | 28000 | 保険請求不可 | [6 empty] | 13448012 | ｸﾗｽⅡ | 管理医療機器 | X
05-003-638S | ＡＣＲＩＯＮ ソーブレード | 301AABZX00056000 | 05-003-638S | ACRIONオシレーティングソー | 100x19x1.27リンバテック | 1 | 14053613284315 | 28000 | 保険請求不可 | [6 empty] | 13448012 | ｸﾗｽⅡ | 管理医療機器 | X
05-003-639S | ＡＣＲＩＯＮ ソーブレード | 301AABZX00056000 | 05-003-639S | ACRIONオシレーティングソー | 100x25x1.27リンバテック | 1 | 14053613284322 | 28000 | 保険請求不可 | [6 empty] | 13448012 | ｸﾗｽⅡ | 管理医療機器 | X
05-003-653S | ＡＣＲＩＯＮ ソーブレード | 301AABZX00056000 | 05-003-653S | ACRIONオシレーティングソー | 90*25*1.47 リンバテック | 1 | 14053613217955 | 28000 | 保険請求不可 | [6 empty] | 13448012 | ｸﾗｽⅡ | 管理医療機器 | X
05-003-654S | ＡＣＲＩＯＮ ソーブレード | 301AABZX00056000 | 05-003-654S | ACRIONオシレーティングソー | 70*13-8*1.47 リンバテック | 1 | 14053613217962 | 28000 | 保険請求不可 | [6 empty] | 13448012 | ｸﾗｽⅡ | 管理医療機器 | X
05-003-656S | ＡＣＲＩＯＮ ソーブレード | 301AABZX00056000 | 05-003-656S | ACRIONオシレーティングソー | 90x13-8x1.47リンバテック | 1 | 14053613284049 | 28000 | 保険請求不可 | [6 empty] | 13448012 | ｸﾗｽⅡ | 管理医療機器 | X
05-003-700S | ＡＣＲＩＯＮ ソーブレード | 301AABZX00056000 | 05-003-700S | ACRIONオシレーティングソー | 70x13x0.89エースクラップ | 1 | 14053613284056 | 28000 | 保険請求不可 | [6 empty] | 13448012 | ｸﾗｽⅡ | 管理医療機器 | X
05-003-703S | ＡＣＲＩＯＮ ソーブレード | 301AABZX00056000 | 05-003-703S | ACRIONオシレーティングソー | 90*25*0.89 エースクラップ | 1 | 14053613219676 | 28000 | 保険請求不可 | [6 empty] | 13448012 | ｸﾗｽⅡ | 管理医療機器 | X
05-003-712S | ＡＣＲＩＯＮ ソーブレード | 301AABZX00056000 | 05-003-712S | ACRIONオシレーティングソー | 70x19x1.00エースクラップ | 1 | 14053613284063 | 28000 | 保険請求不可 | [6 empty] | 13448012 | ｸﾗｽⅡ | 管理医療機器 | X
05-003-713S | ＡＣＲＩＯＮ ソーブレード | 301AABZX00056000 | 05-003-713S | ACRIONオシレーティングソー | 70x25x1.00エースクラップ | 1 | 14053613284070 | 28000 | 保険請求不可 | [6 empty] | 13448012 | ｸﾗｽⅡ | 管理医療機器 | X
05-003-721S | ＡＣＲＩＯＮ ソーブレード | 301AABZX00056000 | 05-003-721S | ACRIONオシレーティングソー | 90*13*1.19 エースクラップ | 1 | 14053613219621 | 28000 | 保険請求不可 | [6 empty] | 13448012 | ｸﾗｽⅡ | 管理医療機器 | X
05-003-722S | ＡＣＲＩＯＮ ソーブレード | 301AABZX00056000 | 05-003-722S | ACRIONオシレーティングソー | 90x19x1.19エースクラップ | 1 | 14053613284087 | 28000 | 保険請求不可 | [6 empty] | 13448012 | ｸﾗｽⅡ | 管理医療機器 | X
05-003-723S | ＡＣＲＩＯＮ ソーブレード | 301AABZX00056000 | 05-003-723S | ACRIONオシレーティングソー | 90*25*1.19 エースクラップ | 1 | 14053613219683 | 28000 | 保険請求不可 | [6 empty] | 13448012 | ｸﾗｽⅡ | 管理医療機器 | X
05-003-728S | ＡＣＲＩＯＮ ソーブレード | 301AABZX00056000 | 05-003-728S | ACRIONオシレーティングソー | 100x19x1.19エースクラップ | 1 | 14053613284094 | 28000 | 保険請求不可 | [6 empty] | 13448012 | ｸﾗｽⅡ | 管理医療機器 | X
05-003-731S | ＡＣＲＩＯＮ ソーブレード | 301AABZX00056000 | 05-003-731S | ACRIONオシレーティングソー | 90x13x1.27エースクラップ | 1 | 14053613284100 | 28000 | 保険請求不可 | [6 empty] | 13448012 | ｸﾗｽⅡ | 管理医療機器 | X
05-003-732S | ＡＣＲＩＯＮ ソーブレード | 301AABZX00056000 | 05-003-732S | ACRIONオシレーティングソー | 90x19x1.27エースクラップ | 1 | 14053613284117 | 28000 | 保険請求不可 | [6 empty] | 13448012 | ｸﾗｽⅡ | 管理医療機器 | X
05-003-733S | ＡＣＲＩＯＮ ソーブレード | 301AABZX00056000 | 05-003-733S | ACRIONオシレーティングソー | 90*25*1.25 エースクラップ | 1 | 14053613219713 | 28000 | 保険請求不可 | [6 empty] | 13448012 | ｸﾗｽⅡ | 管理医療機器 | X
05-003-734S | ＡＣＲＩＯＮ ソーブレード | 301AABZX00056000 | 05-003-734S | ACRIONオシレーティングソー | 90*13-8*1.25 エースクラップ | 1 | 14053613219645 | 28000 | 保険請求不可 | [6 empty] | 13448012 | ｸﾗｽⅡ | 管理医療機器 | X
05-003-735S | ＡＣＲＩＯＮ ソーブレード | 301AABZX00056000 | 05-003-735S | ACRIONオシレーティングソー | 90*21-13*1.25 エースクラップ | 1 | 14053613219669 | 28000 | 保険請求不可 | [6 empty] | 13448012 | ｸﾗｽⅡ | 管理医療機器 | X
05-003-738S | ＡＣＲＩＯＮ ソーブレード | 301AABZX00056000 | 05-003-738S | ACRIONオシレーティングソー | 100x19x1.27エースクラップ | 1 | 14053613284124 | 28000 | 保険請求不可 | [6 empty] | 13448012 | ｸﾗｽⅡ | 管理医療機器 | X
05-003-753S | ＡＣＲＩＯＮ ソーブレード | 301AABZX00056000 | 05-003-753S | ACRIONオシレーティングソー | 90*25*1.47 エースクラップ | 1 | 14053613279267 | 28000 | 保険請求不可 | [6 empty] | 13448012 | ｸﾗｽⅡ | 管理医療機器 | X
05-003-754S | ＡＣＲＩＯＮ ソーブレード | 301AABZX00056000 | 05-003-754S | ACRIONオシレーティングソー | 70x13-8x1.47エースクラップ | 1 | 14053613284131 | 28000 | 保険請求不可 | [6 empty] | 13448012 | ｸﾗｽⅡ | 管理医療機器 | X
05-003-756S | ＡＣＲＩＯＮ ソーブレード | 301AABZX00056000 | 05-003-756S | ACRIONオシレーティングソー | 90x13-8x1.47エースクラップ | 1 | 14053613284148 | 28000 | 保険請求不可 | [6 empty] | 13448012 | ｸﾗｽⅡ | 管理医療機器 | X
310-900 | 骨手術用ドリルアタッチメントセット | 13B1X00204SP0005 | 310-900 | クイックカップリング | ミニ | 1 | 07611819019126 | 46000 | 保険請求不可 | [6 empty] | 37870001 | ｸﾗｽⅠ | 一般医療機器
510-191 | - | 修理雑貨他 | 510-191 | ジャコブスチャック用キー | 7.3mm | 1 | 07611819996083 | 32000 | 保険請求不可 | [6 empty] | - | - | -
511-200 | 骨手術用ドリルアタッチメントセット | 13B1X00204SP0005 | 511-200 | オシレーティングドリルアタッチメント |  | 1 | 07611819036291 | 570000 | 保険請求不可 | [6 empty] | 37870001 | ｸﾗｽⅠ | 一般医療機器
511-300 | ラジオルーセント | 13B1X00204STN022 | 511-300 | ラジオルーセントドライブ | MARKⅡ | 1 | 07611819036307 | 940000 | 保険請求不可 | [6 empty] | 36249001 | ｸﾗｽⅠ | 一般医療機器
511-701 | コンパクトエアドライブ | 13B1X00204SP0003 | 511-701 | コンパクトエアードライブ II |  | 1 | 07611819085268 | 1350000 | 保険請求不可 | [6 empty] | 70960000 | ｸﾗｽⅠ | 一般医療機器
511-730 | 骨手術用ドリルアタッチメントセット | 13B1X00204SP0005 | 511-730 | ジャコブスチャック |  | 1 | 07611819036420 | 128000 | 保険請求不可 | [6 empty] | 37870001 | ｸﾗｽⅠ | 一般医療機器
511-750 | 骨手術用ドリルアタッチメントセット | 13B1X00204SP0005 | 511-750 | クイックカップリング |  | 1 | 07611819036437 | 128000 | 保険請求不可 | [6 empty] | 37870001 | ｸﾗｽⅠ | 一般医療機器
511-782 | 骨手術用ドリルアタッチメントセット | 13B1X00204SP0005 | 511-782 | ハドソン アダプター |  | 1 | 07611819077041 | 150000 | 保険請求不可 | [6 empty] | 37870001 | ｸﾗｽⅠ | 一般医療機器
511-783 | 骨手術用ドリルアタッチメントセット | 13B1X00204SP0005 | 511-783 | ジンマー アダプター |  | 1 | 07611819077034 | 150000 | 保険請求不可 | [6 empty] | 37870001 | ｸﾗｽⅠ | 一般医療機器
511-784 | 骨手術用ドリルアタッチメントセット | 13B1X00204SP0005 | 511-784 | トリンケル アダプター |  | 1 | 07611819077027 | 150000 | 保険請求不可 | [6 empty] | 37870001 | ｸﾗｽⅠ | 一般医療機器
511-787 | Trauma Reconシステムアタッチメント | 13B1X00204SP0001 | 511-787 | キュンチャーアダプター | TRS用 | 1 | 07611819156463 | 200000 | 保険請求不可 | [6 empty] | 37870001 | ｸﾗｽⅠ | 一般医療機器
511-788 | Trauma Reconシステムアタッチメント | 13B1X00204SP0001 | 511-788 | ハリスアダプター | TRS用 | 1 | 07611819156470 | 200000 | 保険請求不可 | [6 empty] | 37870001 | ｸﾗｽⅠ | 一般医療機器
511-791 | 骨手術用ドリルアタッチメントセット | 13B1X00204SP0005 | 511-791 | Kワイヤーチャック | コンパクトエアドライブ/パワードライブ用 | 1 | 07611819156661 | 440000 | 保険請求不可 | [6 empty] | 37870001 | ｸﾗｽⅠ | 一般医療機器
511-800 | 骨手術用ドリルアタッチメントセット | 13B1X00204SP0005 | 511-800 | オシレーティングソーアタッチメント | コンパクトエアードライブ | 1 | 07611819070653 | 1050000 | 保険請求不可 | [6 empty] | 37870001 | ｸﾗｽⅠ | 一般医療機器
511-902 | 骨手術用ドリルアタッチメントセット | 13B1X00204SP0005 | 511-902 | レシプロケーティング ソーアタッチメント | Set Straining Screw | 1 | 07611819087415 | 980000 | 保険請求不可 | [6 empty] | 37870001 | ｸﾗｽⅠ | 一般医療機器
511-904 | 骨手術用ドリルアタッチメントセット | 13B1X00204SP0005 | 511-904 | スターナムアタッチメント | 314-140付 | 1 | 07611819118768 | 300000 | 保険請求不可 | [6 empty] | 37870001 | ｸﾗｽⅠ | 一般医療機器
511-905 | 手術用ソーブレードセット | 13B1X00204SP0002 | 511-905 | レシプロケーティング ソーブレード | 1.1mm- 長80mm | 1 | 07611819086890 | 19000 | 保険請求不可 | [6 empty] | 13448001 | ｸﾗｽⅠ | 一般医療機器
511-905S | 滅菌済ソーブレード | 225AABZX00159000 | 511-905S | レシプロケーティングソーブレード | 80mm-10mm 1.05mm | 1 | 07611819138865 | 19000 | 保険請求不可 | [6 empty] | 13448012 | ｸﾗｽⅡ | 管理医療機器 | X
511-906S | 滅菌済ソーブレード | 225AABZX00159000 | 511-906S | レシプロケーティング ソーブレード | 70mm-10mm 1.27mm | 1 | 07611819924987 | 19000 | 保険請求不可 | [6 empty] | 13448012 | ｸﾗｽⅡ | 管理医療機器 | X
511-907 | 手術用ソーブレードセット | 13B1X00204SP0002 | 511-907 | レシプロケーティング ソーブレード | 1.1mm- 長50mm | 1 | 07611819086883 | 19000 | 保険請求不可 | [6 empty] | 13448001 | ｸﾗｽⅠ | 一般医療機器
511-907S | 滅菌済ソーブレード | 225AABZX00159000 | 511-907S | レシプロケーティングソーブレード | 55mm-10mm 1.05mm | 1 | 07611819138872 | 19000 | 保険請求不可 | [6 empty] | 13448012 | ｸﾗｽⅡ | 管理医療機器 | X
511-909 | 手術用ソーブレードセット | 13B1X00204SP0002 | 511-909 | レシプロケーティング ソーブレード | 0.8mm- 長55mm | 1 | 07611819086876 | 19000 | 保険請求不可 | [6 empty] | 13448001 | ｸﾗｽⅠ | 一般医療機器
511-909S | 滅菌済ソーブレード | 225AABZX00159000 | 511-909S | レシプロケーティングソーブレード | 55mm-10mm 0.85mm | 1 | 07611819138889 | 19000 | 保険請求不可 | [6 empty] | 13448012 | ｸﾗｽⅡ | 管理医療機器 | X
511-910S | ＵＮＩＵＭソーブレード | 304ADBZX00040000 | 511-910S | レシプロケーティングソーブレード | 41.5MM X10MM X0.8MM | 1 | 14053613284155 | 19000 | 保険請求不可 | [6 empty] | 13448012 | ｸﾗｽⅡ | 管理医療機器 | X
511-912 | 手術用ソーブレードセット | 13B1X00204SP0002 | 511-912 | レシプロケーティング ソーブレード | 1.2mm- 長68mm | 1 | 07611819086869 | 19000 | 保険請求不可 | [6 empty] | 13448001 | ｸﾗｽⅠ | 一般医療機器
511-912S | 滅菌済ソーブレード | 225AABZX00159000 | 511-912S | レシプロケーティングソーブレード | 68mm-10mm 1.1mm | 1 | 07611819138896 | 19000 | 保険請求不可 | [6 empty] | 13448012 | ｸﾗｽⅡ | 管理医療機器 | X
511-914S | 滅菌済ソーブレード | 225AABZX00159000 | 511-914S | レシプロケーティングソーブレード | 68mm-12mm 0.8mm | 1 | 07611819937321 | 19000 | 保険請求不可 | [6 empty] | 13448012 | ｸﾗｽⅡ | 管理医療機器 | X
511-915 | 手術用ソーブレードセット | 13B1X00204SP0002 | 511-915 | レシプロケーティング ソーブレード | 62mm- 長42mm | 1 | 07611819117662 | 19000 | 保険請求不可 | [6 empty] | 13448001 | ｸﾗｽⅠ | 一般医療機器
511-915S | 滅菌済ソーブレード | 225AABZX00159000 | 511-915S | レシプロケーティングソーブレード | 41.7mm-10mm 1.2mm | 1 | 07611819139275 | 15000 | 保険請求不可 | [6 empty] | 13448012 | ｸﾗｽⅡ | 管理医療機器 | X
511-917S | ＡＣＲＩＯＮ ソーブレード | 301AABZX00056000 | 511-917S | ACRIONレシプロケーティングソー | 76*12.5*1.19 | 1 | 14053613279533 | 19000 | 保険請求不可 | [6 empty] | 13448012 | ｸﾗｽⅡ | 管理医療機器 | X
511-918S | ＡＣＲＩＯＮ ソーブレード | 301AABZX00056000 | 511-918S | ACRIONレシプロケーティングソー | 76*12.5*1.19 ストライカー | 1 | 14053613279540 | 19000 | 保険請求不可 | [6 empty] | 13448012 | ｸﾗｽⅡ | 管理医療機器 | X
511-919S | ＡＣＲＩＯＮ ソーブレード | 301AABZX00056000 | 511-919S | ACRIONレシプロケーティングソー | 76*12.5*1.19リンバテック | 1 | 14053613279557 | 19000 | 保険請求不可 | [6 empty] | 13448012 | ｸﾗｽⅡ | 管理医療機器 | X
511-920S | ＡＣＲＩＯＮ ソーブレード | 301AABZX00056000 | 511-920S | ACRIONレシプロケーティングソー | 76*12.5*1.47 | 1 | 14053613266762 | 19000 | 保険請求不可 | [6 empty] | 13448012 | ｸﾗｽⅡ | 管理医療機器 | X
511-921S | ＡＣＲＩＯＮ ソーブレード | 301AABZX00056000 | 511-921S | ACRIONレシプロケーティングソー | 76*12.5*1.47 ストライカー | 1 | 14053613266748 | 19000 | 保険請求不可 | [6 empty] | 13448012 | ｸﾗｽⅡ | 管理医療機器 | X
511-922S | ＡＣＲＩＯＮ ソーブレード | 301AABZX00056000 | 511-922S | ACRIONレシプロケーティングソー | 76*12.5*1.47リンバテック | 1 | 14053613266724 | 19000 | 保険請求不可 | [6 empty] | 13448012 | ｸﾗｽⅡ | 管理医療機器 | X
516-101 | - | 修理雑貨他 | 516-101 | クリーニングブラシ | TRS用 | 1 | 07611819071223 | 5000 | 保険請求不可 | [6 empty] | - | - | -
518-090 | - | 修理雑貨他 | 518-090 | オシレーティングボーンソー用キー |  | 1 | 07611819037090 | 35000 | 保険請求不可 | [6 empty] | - | - | -
519-100S | 滅菌済ソーブレード | 225AABZX00159000 | 519-100S | オシレーティングソーブレード | 49mm-27mm 0.6mm | 1 | 07611819138902 | 18000 | 保険請求不可 | [6 empty] | 13448012 | ｸﾗｽⅡ | 管理医療機器 | X
519-103 | 手術用ソーブレードセット | 13B1X00204SP0002 | 519-103 | オシレーティングソーブレード | 26mm-10mm 0.6mm | 1 | 07611819086807 | 18000 | 保険請求不可 | [6 empty] | 13448001 | ｸﾗｽⅠ | 一般医療機器
519-103S | 滅菌済ソーブレード | 225AABZX00159000 | 519-103S | オシレーティングソーブレード | 25mm-10mm 0.6mm | 1 | 07611819138919 | 18000 | 保険請求不可 | [6 empty] | 13448012 | ｸﾗｽⅡ | 管理医療機器 | X
519-104 | 手術用ソーブレードセット | 13B1X00204SP0002 | 519-104 | オシレーティングソーブレード | 50mm-10mm 0.6mm | 1 | 07611819086791 | 18000 | 保険請求不可 | [6 empty] | 13448001 | ｸﾗｽⅠ | 一般医療機器
519-104S | 滅菌済ソーブレード | 225AABZX00159000 | 519-104S | オシレーティングソーブレード | 49mm-10mm 0.6mm | 1 | 07611819138926 | 18000 | 保険請求不可 | [6 empty] | 13448012 | ｸﾗｽⅡ | 管理医療機器 | X
519-105 | 手術用ソーブレードセット | 13B1X00204SP0002 | 519-105 | オシレーティングソーブレード | 50mm-20mm 0.6mm | 1 | 07611819086784 | 18000 | 保険請求不可 | [6 empty] | 13448001 | ｸﾗｽⅠ | 一般医療機器
519-105S | 滅菌済ソーブレード | 225AABZX00159000 | 519-105S | オシレーティングソーブレード | 49mm-20mm 0.6mm | 1 | 07611819138933 | 18000 | 保険請求不可 | [6 empty] | 13448012 | ｸﾗｽⅡ | 管理医療機器 | X
519-106S | 滅菌済ソーブレード | 225AABZX00159000 | 519-106S | オシレーティングソーブレード | 69mm-18mm 1.0mm | 1 | 07611819138940 | 18000 | 保険請求不可 | [6 empty] | 13448012 | ｸﾗｽⅡ | 管理医療機器 | X
519-113 | 手術用ソーブレードセット | 13B1X00204SP0002 | 519-113 | オシレーティングソーブレード | 70mm-18mm 1.2mm | 1 | 07611819086746 | 12000 | 保険請求不可 | [6 empty] | 13448001 | ｸﾗｽⅠ | 一般医療機器
519-113S | 滅菌済ソーブレード | 225AABZX00159000 | 519-113S | オシレーティングソーブレード | 69mm-18mm 1.2mm | 1 | 07611819138988 | 18000 | 保険請求不可 | [6 empty] | 13448012 | ｸﾗｽⅡ | 管理医療機器 | X
519-150 | 手術用ソーブレードセット | 13B1X00204SP0002 | 519-150 | オシレーティングソーブレード | 50mm-14mm 0.4mm | 1 | 07611819037113 | 18000 | 保険請求不可 | [6 empty] | 13448001 | ｸﾗｽⅠ | 一般医療機器
519-150S | 滅菌済ソーブレード | 225AABZX00159000 | 519-150S | オシレーティングソーブレード | 49mm-14mm 0.6mm | 1 | 07611819139046 | 18000 | 保険請求不可 | [6 empty] | 13448012 | ｸﾗｽⅡ | 管理医療機器 | X
519-170S | 滅菌済ソーブレード | 225AABZX00159000 | 519-170S | オシレーティングソーブレード | 69mm-27mm 0.8mm | 1 | 07611819139053 | 18000 | 保険請求不可 | [6 empty] | 13448012 | ｸﾗｽⅡ | 管理医療機器 | X
519-190S | 滅菌済ソーブレード | 225AABZX00159000 | 519-190S | オシレーティングソーブレード | 69mm-50mm 0.8mm | 1 | 07611819139060 | 18000 | 保険請求不可 | [6 empty] | 13448012 | ｸﾗｽⅡ | 管理医療機器 | X
519-200 | 手術用ソーブレードセット | 13B1X00204SP0002 | 519-200 | オシレーティングソーブレード | 71mm-27mm 0.8mm | 1 | 07611819041950 | 18000 | 保険請求不可 | [6 empty] | 13448001 | ｸﾗｽⅠ | 一般医療機器
519-200S | 滅菌済ソーブレード | 225AABZX00159000 | 519-200S | オシレーティングソーブレード | 69mm-27mm 1.0mm | 1 | 07611819139077 | 18000 | 保険請求不可 | [6 empty] | 13448012 | ｸﾗｽⅡ | 管理医療機器 | X
519-210S | 滅菌済ソーブレード | 225AABZX00159000 | 519-210S | オシレーティングソーブレード | 69mm-27mm 1.2mm | 1 | 07611819139084 | 18000 | 保険請求不可 | [6 empty] | 13448012 | ｸﾗｽⅡ | 管理医療機器 | X
519-230S | 滅菌済ソーブレード | 225AABZX00159000 | 519-230S | オシレーティングソーブレード | 25mm-6mm 0.6mm | 1 | 07611819139091 | 18000 | 保険請求不可 | [6 empty] | 13448012 | ｸﾗｽⅡ | 管理医療機器 | X
519-250S | 滅菌済ソーブレード | 225AABZX00159000 | 519-250S | オシレーティングソーブレード | 25mm-14mm 0.6mm | 1 | 07611819139107 | 18000 | 保険請求不可 | [6 empty] | 13448012 | ｸﾗｽⅡ | 管理医療機器 | X
519-400 | - | 修理雑貨他 | 519-400 | クリーニングブラシ |  | 1 | 07611819042056 | 5000 | 保険請求不可 | [6 empty] | - | - | -
519-510 | - | 修理雑貨他 | 519-510 | ホース3m |  | 1 | 07611819037168 | 150000 | 保険請求不可 | [6 empty] | - | - | -
519-530 | - | 修理雑貨他 | 519-530 | ホース5m |  | 1 | 07611819037182 | 162000 | 保険請求不可 | [6 empty] | - | - | -
519-550 | - | 修理雑貨他 | 519-550 | スパイラルダブルホース2m |  | 1 | 07611819037199 | 120000 | 保険請求不可 | [6 empty] | - | - | -
519-596 | - | 修理雑貨他 | 519-596 | シールニップル(CAD用) | コンパクトエアドライブ用 | 1 | 07611819085657 | 6000 | 保険請求不可 | [6 empty] | - | - | -
519-660 | - | 修理雑貨他 | 519-660 | ディフューザー用フィルター |  | 1 | 07611819037250 | 32000 | 保険請求不可 | [6 empty] | - | - | -
519-950 | - | 修理雑貨他 | 519-950 | ディフューザー |  | 1 | 07611819037342 | 179000 | 保険請求不可 | [6 empty] | - | - | -
519-970 | - | 修理雑貨他 | 519-970 | オイル |  | 1 | 07611819037373 | 5000 | 保険請求不可 | [6 empty] | - | - | -
530-630 | バッテリーパワーラインII | 227AABZX00026000 | 530-630 | バッテリー | バッテリーパワーラインⅡ用 | 1 | 07611819491809 | 88000 | 保険請求不可 | [6 empty] | 70959020 | ｸﾗｽⅡ | 管理医療機器
530-660 | - | 修理雑貨他 | 530-660 | ステライルカバー | バッテリーパワーラインⅡ用 | 1 | 07611819491816 | 12000 | 保険請求不可 | [6 empty] | - | - | -
530-690 | バッテリーパワーラインII | 227AABZX00026000 | 530-690 | バッテリーケース | バッテリーパワーラインⅡ用 | 1 | 07611819491823 | 99000 | 保険請求不可 | [6 empty] | 70959020 | ｸﾗｽⅡ | 管理医療機器
530-705 | バッテリーパワーラインII | 227AABZX00026000 | 530-705 | バッテリーパワーラインⅡ | リーマー/ドリル | 1 | 07611819491830 | 1350000 | 保険請求不可 | [6 empty] | 70959020 | ｸﾗｽⅡ | 管理医療機器
530-710 | バッテリーパワーラインII | 227AABZX00026000 | 530-710 | バッテリーパワーラインⅡ | オシレーター | 1 | 07611819491847 | 1350000 | 保険請求不可 | [6 empty] | 70959020 | ｸﾗｽⅡ | 管理医療機器
530-715 | バッテリーパワーラインII | 227AABZX00026000 | 530-715 | バッテリーパワーラインⅡ | レシプロケーター | 1 | 07611819491854 | 1350000 | 保険請求不可 | [6 empty] | 70959020 | ｸﾗｽⅡ | 管理医療機器
530-730 | 骨手術用ドリルアタッチメントセット | 13B1X00204SP0005 | 530-730 | ジャコブススチャック | バッテリーパワーライン用 | 1 | 07611819138667 | 120000 | 保険請求不可 | [6 empty] | 37870001 | ｸﾗｽⅠ | 一般医療機器
530-731 | 骨手術用ドリルアタッチメントセット | 13B1X00204SP0005 | 530-731 | ユニバーサルチャック | バッテリーパワーライン用 | 1 | 07611819138674 | 180000 | 保険請求不可 | [6 empty] | 37870001 | ｸﾗｽⅠ | 一般医療機器
530-732 | 骨手術用ドリルアタッチメントセット | 13B1X00204SP0005 | 530-732 | ジャコブスチャック | BPL用 リーミングスピード | 1 | 07611819802629 | 193000 | 保険請求不可 | [6 empty] | 37870001 | ｸﾗｽⅠ | 一般医療機器
530-741 | 骨手術用ドリルアタッチメントセット | 13B1X00204SP0005 | 530-741 | ラジオルーセントドライブアダプター |  | 1 | 07611819143654 | 180000 | 保険請求不可 | [6 empty] | 37870001 | ｸﾗｽⅠ | 一般医療機器
530-750 | 骨手術用ドリルアタッチメントセット | 13B1X00204SP0005 | 530-750 | クイックカップリング | バッテリーパワーライン用 | 1 | 07611819137196 | 120000 | 保険請求不可 | [6 empty] | 37870001 | ｸﾗｽⅠ | 一般医療機器
530-760 | 骨手術用ドリルアタッチメントセット | 13B1X00204SP0005 | 530-760 | DHS/DCS クイックカップリング | バッテリーパワーライン用 | 1 | 07611819137202 | 180000 | 保険請求不可 | [6 empty] | 37870001 | ｸﾗｽⅠ | 一般医療機器
530-780 | 骨手術用ドリルアタッチメントセット | 13B1X00204SP0005 | 530-780 | リデュースギア | バッテリーパワーライン用 | 1 | 07611819137219 | 180000 | 保険請求不可 | [6 empty] | 37870001 | ｸﾗｽⅠ | 一般医療機器
530-782 | 骨手術用ドリルアタッチメントセット | 13B1X00204SP0005 | 530-782 | ハドソンアダプター | バッテリーパワーライン用 | 1 | 07611819137226 | 180000 | 保険請求不可 | [6 empty] | 37870001 | ｸﾗｽⅠ | 一般医療機器
530-783 | 骨手術用ドリルアタッチメントセット | 13B1X00204SP0005 | 530-783 | 改良型トリンケルアダプター | バッテリーパワーライン用 | 1 | 07611819137233 | 180000 | 保険請求不可 | [6 empty] | 37870001 | ｸﾗｽⅠ | 一般医療機器
530-784 | 骨手術用ドリルアタッチメントセット | 13B1X00204SP0005 | 530-784 | トリンケルアダプター | バッテリーパワーライン用 | 1 | 07611819137240 | 180000 | 保険請求不可 | [6 empty] | 37870001 | ｸﾗｽⅠ | 一般医療機器
530-791 | 骨手術用ドリルアタッチメントセット | 13B1X00204SP0005 | 530-791 | Kワイヤーチャック | バッテリーパワーライン用 ダイヤル式 | 1 | 07611819491861 | 429000 | 保険請求不可 | [6 empty] | 37870001 | ｸﾗｽⅠ | 一般医療機器
530-792 | 骨手術用ドリルアタッチメントセット | 13B1X00204SP0005 | 530-792 | ハドソンアダプター | バッテリーパワーライン用 ドリルスピード | 1 | 07611819802636 | 198000 | 保険請求不可 | [6 empty] | 37870001 | ｸﾗｽⅠ | 一般医療機器
530-793 | 骨手術用ドリルアタッチメントセット | 13B1X00204SP0005 | 530-793 | 改良型トリンケルアダプター | BPL用 ドリルスピード | 1 | 07611819802643 | 198000 | 保険請求不可 | [6 empty] | 37870001 | ｸﾗｽⅠ | 一般医療機器
530-794 | 骨手術用ドリルアタッチメントセット | 13B1X00204SP0005 | 530-794 | トリンケルアダプター | バッテリーパワーライン用 ドリルスピード | 1 | 07611819802650 | 229000 | 保険請求不可 | [6 empty] | 37870001 | ｸﾗｽⅠ | 一般医療機器
530-796 | 骨手術用ドリルアタッチメントセット | 13B1X00204SP0005 | 530-796 | ピンチャック | バッテリーパワーライン用 | 1 | 07611819491878 | 345000 | 保険請求不可 | [6 empty] | 37870001 | ｸﾗｽⅠ | 一般医療機器
532-011 | 骨手術用ドリルアタッチメントセット | 13B1X00204SP0005 | 532-011 | ミニクイックカップリング | Colibri用 | 1 | 07611819107120 | 120000 | 保険請求不可 | [6 empty] | 37870001 | ｸﾗｽⅠ | 一般医療機器
532-012 | 骨手術用ドリルアタッチメントセット | 13B1X00204SP0005 | 532-012 | Jラッチカップリング | Colibri用 | 1 | 07611819107137 | 120000 | 保険請求不可 | [6 empty] | 37870001 | ｸﾗｽⅠ | 一般医療機器
532-015 | 骨手術用ドリルアタッチメントセット | 13B1X00204SP0005 | 532-015 | DHS/DCS クイックカップリング | Colibri用 | 1 | 07611819107168 | 120000 | 保険請求不可 | [6 empty] | 37870001 | ｸﾗｽⅠ | 一般医療機器
532-021 | 骨手術用ドリルアタッチメントセット | 13B1X00204SP0005 | 532-021 | オシレーティング ソーアタッチメント | Colibri用 | 1 | 07611819107182 | 750000 | 保険請求不可 | [6 empty] | 37870001 | ｸﾗｽⅠ | 一般医療機器
532-022 | 骨手術用ドリルアタッチメントセット | 13B1X00204SP0005 | 532-022 | Kワイヤーチャック | Colibri用 | 1 | 07611819107199 | 300000 | 保険請求不可 | [6 empty] | 37870001 | ｸﾗｽⅠ | 一般医療機器
532-023 | 骨手術用ドリルアタッチメントセット | 13B1X00204SP0005 | 532-023 | オシレーティングソーアタッチメントⅡ | Colibri用 | 1 | 07611819809727 | 350000 | 保険請求不可 | [6 empty] | 37870001 | ｸﾗｽⅠ | 一般医療機器
532-026 | 骨手術用ドリルアタッチメントセット | 13B1X00204SP0005 | 532-026 | オシレーティング ソー アタッチメント | Colibri用, ラージ | 1 | 07611819996069 | 1050000 | 保険請求不可 | [6 empty] | 37870001 | ｸﾗｽⅠ | 一般医療機器
532-027 | - | 修理雑貨他 | 532-027 | スペアーキー | 532-026用 | 1 | 07611819996076 | 32000 | 保険請求不可 | [6 empty] | - | - | -
532-031 | 骨手術用ドリルアタッチメントセット | 13B1X00204SP0005 | 532-031 | ラジオルーセントドライブアダプター | Colibri用 | 1 | 07611819107205 | 75000 | 保険請求不可 | [6 empty] | 37870001 | ｸﾗｽⅠ | 一般医療機器
532-041S | 滅菌済ソーブレード | 225AABZX00159000 | 532-041S | オシレーティングソーブレード | 15mm-6mm 0.4mm | 1 | 07611819139329 | 9500 | 保険請求不可 | [6 empty] | 13448012 | ｸﾗｽⅡ | 管理医療機器 | X
532-042S | 滅菌済ソーブレード | 225AABZX00159000 | 532-042S | オシレーティングソーブレード | 15mm-10mm 0.4mm | 1 | 07611819139336 | 9500 | 保険請求不可 | [6 empty] | 13448012 | ｸﾗｽⅡ | 管理医療機器 | X
532-043S | 滅菌済ソーブレード | 225AABZX00159000 | 532-043S | オシレーティングソーブレード | 15mm-16mm 0.4mm | 1 | 07611819139343 | 9500 | 保険請求不可 | [6 empty] | 13448012 | ｸﾗｽⅡ | 管理医療機器 | X
532-044S | 滅菌済ソーブレード | 225AABZX00159000 | 532-044S | オシレーティングソーブレード | 18mm-4mm 0.4mm | 1 | 07611819139350 | 9500 | 保険請求不可 | [6 empty] | 13448012 | ｸﾗｽⅡ | 管理医療機器 | X
532-045S | 滅菌済ソーブレード | 225AABZX00159000 | 532-045S | オシレーティングソーブレード | 22mm-8mm 0.4mm | 1 | 07611819139367 | 9500 | 保険請求不可 | [6 empty] | 13448012 | ｸﾗｽⅡ | 管理医療機器 | X
532-046S | 滅菌済ソーブレード | 225AABZX00159000 | 532-046S | オシレーティングソーブレード | 22mm-12mm 0.4mm | 1 | 07611819139374 | 9500 | 保険請求不可 | [6 empty] | 13448012 | ｸﾗｽⅡ | 管理医療機器 | X
532-047S | 滅菌済ソーブレード | 225AABZX00159000 | 532-047S | オシレーティングソーブレード | 31mm-6mm 0.4mm | 1 | 07611819139381 | 9500 | 保険請求不可 | [6 empty] | 13448012 | ｸﾗｽⅡ | 管理医療機器 | X
532-048S | 滅菌済ソーブレード | 225AABZX00159000 | 532-048S | オシレーティングソーブレード | 31mm-10mm 0.4mm | 1 | 07611819139398 | 9500 | 保険請求不可 | [6 empty] | 13448012 | ｸﾗｽⅡ | 管理医療機器 | X
532-061S | 滅菌済ソーブレード | 225AABZX00159000 | 532-061S | オシレーティングソーブレード | 27mm-6mm 0.6mm | 1 | 07611819139404 | 9500 | 保険請求不可 | [6 empty] | 13448012 | ｸﾗｽⅡ | 管理医療機器 | X
532-062S | 滅菌済ソーブレード | 225AABZX00159000 | 532-062S | オシレーティングソーブレード | 27mm-10mm 0.6mm | 1 | 07611819139411 | 9500 | 保険請求不可 | [6 empty] | 13448012 | ｸﾗｽⅡ | 管理医療機器 | X
532-063S | 滅菌済ソーブレード | 225AABZX00159000 | 532-063S | オシレーティングソーブレード | 27mm-14mm 0.6mm | 1 | 07611819139428 | 9500 | 保険請求不可 | [6 empty] | 13448012 | ｸﾗｽⅡ | 管理医療機器 | X
532-064S | 滅菌済ソーブレード | 225AABZX00159000 | 532-064S | オシレーティングソーブレード | 50mm-10mm 0.6mm | 1 | 07611819139435 | 9500 | 保険請求不可 | [6 empty] | 13448012 | ｸﾗｽⅡ | 管理医療機器 | X
532-065S | 滅菌済ソーブレード | 225AABZX00159000 | 532-065S | オシレーティングソーブレード | 50mm-14mm 0.6mm | 1 | 07611819139442 | 9500 | 保険請求不可 | [6 empty] | 13448012 | ｸﾗｽⅡ | 管理医療機器 | X
532-066S | 滅菌済ソーブレード | 225AABZX00159000 | 532-066S | オシレーティングソーブレード | 50mm-20mm 0.6mm | 1 | 07611819139459 | 9500 | 保険請求不可 | [6 empty] | 13448012 | ｸﾗｽⅡ | 管理医療機器 | X
532-067S | 滅菌済ソーブレード | 225AABZX00159000 | 532-067S | オシレーティングソーブレード | 50mm-27mm 0.6mm | 1 | 07611819139466 | 9500 | 保険請求不可 | [6 empty] | 13448012 | ｸﾗｽⅡ | 管理医療機器 | X
532-071S | ＵＮＩＵＭソーブレード | 304ADBZX00040000 | 532-071S | オシレーティングソーブレード | 40MM X51MM X0.6MM | 1 | 14053613284162 | 15000 | 保険請求不可 | [6 empty] | 13448012 | ｸﾗｽⅡ | 管理医療機器 | X
532-072S | ＵＮＩＵＭソーブレード | 304ADBZX00040000 | 532-072S | オシレーティングソーブレード | 30MM X51MM X0.6MM | 1 | 14053613284179 | 15000 | 保険請求不可 | [6 empty] | 13448012 | ｸﾗｽⅡ | 管理医療機器 | X
532-073S | ＵＮＩＵＭソーブレード | 304ADBZX00040000 | 532-073S | オシレーティングソーブレード | 34MM X80MM X0.6MM | 1 | 14053613284186 | 15000 | 保険請求不可 | [6 empty] | 13448012 | ｸﾗｽⅡ | 管理医療機器 | X
532-074S | ＵＮＩＵＭソーブレード | 304ADBZX00040000 | 532-074S | オシレーティングソーブレード | 30MM X30.5MM X0.6MM | 1 | 14053613284193 | 15000 | 保険請求不可 | [6 empty] | 13448012 | ｸﾗｽⅡ | 管理医療機器 | X
532-075S | ＵＮＩＵＭソーブレード | 304ADBZX00040000 | 532-075S | オシレーティングソーブレード | 50MM X37MM X0.6MM | 1 | 14053613284209 | 15000 | 保険請求不可 | [6 empty] | 13448012 | ｸﾗｽⅡ | 管理医療機器 | X
532-103 | Colibri システム | 225AABZX00168000 | 532-103 | バッテリー | ColibriⅡ用 | 1 | 07611819408333 | 80000 | 保険請求不可 | [6 empty] | 70959010 | ｸﾗｽⅡ | 管理医療機器
68-000-000 | - | 修理雑貨他 | 68-000-000 | 滅菌用ケース | Eペン用 | 1 | 07611819169425 | 270000 | 保険請求不可 | [6 empty] | - | - | -
68-000-004 | - | 修理雑貨他 | 68-000-004 | 滅菌トレー | Eペン用 1/2サイズ | 1 | 07611819169449 | 83000 | 保険請求不可 | [6 empty] | - | - | -
68-000-005 | - | 修理雑貨他 | 68-000-005 | 滅菌用ケース | Eペン用 1/4サイズ Spine型 | 1 | 07611819169456 | 90000 | 保険請求不可 | [6 empty] | - | - | -
68-000-006 | - | 修理雑貨他 | 68-000-006 | 滅菌用ケース | Eペン用 1/4サイズ Neuro型 | 1 | 07611819169661 | 90000 | 保険請求不可 | [6 empty] | - | - | -
68-000-010 | - | 修理雑貨他 | 68-000-010 | 滅菌用ケース | Eペン用 1/2サイズ | 1 | 07611819173484 | 225000 | 保険請求不可 | [6 empty] | - | - | -
68-000-020 | - | 修理雑貨他 | 68-000-020 | 滅菌用ケース | Eペン用1/2サイズ | 1 | 07611819870604 | 78020 | 保険請求不可 | [6 empty] | - | - | -
68-001-253 | - | 修理雑貨他 | 68-001-253 | 滅菌ケース | Colibri/SEDアタッチメント用 | 1 | 07611819422353 | 90000 | 保険請求不可 | [6 empty] | - | - | -
68-001-590 | - | 修理雑貨他 | 68-001-590 | 滅菌ケース1/1 | TRS用 | 1 | 07611819996090 | 150000 | 保険請求不可 | [6 empty] | - | - | -
68-001-592 | - | 修理雑貨他 | 68-001-592 | 滅菌ケース1/2 | TRS用 | 1 | 07611819998711 | 80000 | 保険請求不可 | [6 empty] | - | - | -
68-001-595 | - | 修理雑貨他 | 68-001-595 | 滅菌ケース1/1 | TRS用2 | 1 | 07611819490642 | 150000 | 保険請求不可 | [6 empty] | - | - | -
68-001-600 | - | 修理雑貨他 | 68-001-600 | 洗浄用バスケット1/1 | TRS用 | 1 | 07611819374089 | 120000 | 保険請求不可 | [6 empty] | - | - | -
68-001-602 | - | 修理雑貨他 | 68-001-602 | カバー1/1 | 洗浄用バスケット用 | 1 | 07611819386624 | 30000 | 保険請求不可 | [6 empty] | - | - | -
68-001-603 | - | 修理雑貨他 | 68-001-603 | 洗浄用バスケット1/2 | TRS用 | 1 | 07611819428508 | 120000 | 保険請求不可 | [6 empty] | - | - | -
68-001-604 | - | 修理雑貨他 | 68-001-604 | カバー1/2 | 68-001-603用 | 1 | 07611819426740 | 30000 | 保険請求不可 | [6 empty] | - | - | -
68-001-606 | - | 修理雑貨他 | 68-001-606 | 洗浄用バスケット | TRS用2 | 1 | 07611819490659 | 120000 | 保険請求不可 | [6 empty] | - | - | -
68-001-620 | - | 修理雑貨他 | 68-001-620 | 洗浄用バスケット | バッテリーパワーラインⅡ用 | 1 | 07611819497344 | 132000 | 保険請求不可 | [6 empty] | - | - | -
68-001-625 | - | 修理雑貨他 | 68-001-625 | 洗浄用バスケット1/2 | バッテリーパワーラインⅡ用 | 1 | 07611819654112 | 80000 | 保険請求不可 | [6 empty] | - | - | -
68-001-650 |  |  | 68-001-650 | 洗浄&滅菌バスケット1/1 | UNIUMモジュラーハンドピース用 | 1 | 07612334098849 | 200000 | 保険請求不可 | [6 empty] | - | - | -
68-001-651 |  |  | 68-001-651 | 洗浄&滅菌バスケット1/2 | UNIUMレシプロハンドピース用 | 1 | 07612334098856 | 160000 | 保険請求不可 | [6 empty] | - | - | -
68-001-652 |  |  | 68-001-652 | バスケットカバー1/2 | UNIUMレシプロハンドピース用 | 1 | 07612334221957 | 50000 | 保険請求不可 | [6 empty] | - | - | -
68-001-653 |  |  | 68-001-653 | バスケットカバー1/1 | UNIUMモジュラーハンドピース用 | 1 | 07612334221964 | 45000 | 保険請求不可 | [6 empty] | - | - | -
68-001-654 |  |  | 68-001-654 | バスケットトレー1/1 | UNIUMモジュラーハンドピース用 | 1 | 07612334221971 | 80000 | 保険請求不可 | [6 empty] | - | - | -
689-200 | - | 修理雑貨他 | 689-200 | 滅菌用ケース | CAD | 1 | 07611819068414 | 150000 | 保険請求不可 | [6 empty] | - | - | -
689-202 | - | 修理雑貨他 | 689-202 | 滅菌用ケース | バッテリーパワーラインⅡ用 | 1 | 07611819497351 | 255000 | 保険請求不可 | [6 empty] | - | - | -
L-2B-HX-G1 | ハイスピードドリル | 225AABZX00165000 | L-2B-HX-G1 | LONG/ANSPACH HELIX FLボール | EXTD 2 mm | 1 | 00845384018148 | 26500 | 保険請求不可 | [6 empty] | 36249002 | ｸﾗｽⅡ | 管理医療機器 | X
L-2SB-HX-G1 | ハイスピードドリル | 225AABZX00165000 | L-2SB-HX-G1 | LONG/ANSPACH HELIX FLボール | STD 2 mm | 1 | 00845384018131 | 26500 | 保険請求不可 | [6 empty] | 36249002 | ｸﾗｽⅡ | 管理医療機器 | X
L-3B-HX-G1 | ハイスピードドリル | 225AABZX00165000 | L-3B-HX-G1 | LONG/ANSPACH HELIX FLボール | EXTD 3 mm | 1 | 00845384018186 | 26500 | 保険請求不可 | [6 empty] | 36249002 | ｸﾗｽⅡ | 管理医療機器 | X
L-3SB-HX-G1 | ハイスピードドリル | 225AABZX00165000 | L-3SB-HX-G1 | LONG/ANSPACH HELIX FLボール | STD 3 mm | 1 | 00845384018179 | 26500 | 保険請求不可 | [6 empty] | 36249002 | ｸﾗｽⅡ | 管理医療機器 | X
L-4B-HX-G1 | ハイスピードドリル | 225AABZX00165000 | L-4B-HX-G1 | LONG/ANSPACH HELIX FLボール | 4 mm | 1 | 00845384018216 | 26500 | 保険請求不可 | [6 empty] | 36249002 | ｸﾗｽⅡ | 管理医療機器 | X
L-5B-HX-G1 | ハイスピードドリル | 225AABZX00165000 | L-5B-HX-G1 | LONG/ANSPACH HELIX FLボール | 5 mm | 1 | 00845384018223 | 26500 | 保険請求不可 | [6 empty] | 36249002 | ｸﾗｽⅡ | 管理医療機器 | X
L-6B-HX-G1 | ハイスピードドリル | 225AABZX00165000 | L-6B-HX-G1 | LONG/ANSPACH HELIX FLボール | 6 mm | 1 | 00845384018230 | 26500 | 保険請求不可 | [6 empty] | 36249002 | ｸﾗｽⅡ | 管理医療機器 | X
L-7B-HX-G1 | ハイスピードドリル | 225AABZX00165000 | L-7B-HX-G1 | LONG/ANSPACH HELIX FLボール | 7 mm | 1 | 00845384018247 | 26500 | 保険請求不可 | [6 empty] | 36249002 | ｸﾗｽⅡ | 管理医療機器 | X
M-2B-HX-G1 | ハイスピードドリル | 225AABZX00165000 | M-2B-HX-G1 | MEDIUM/ANSPACH HELIX FLボール | EXTD 2 mm | 1 | 00845384017974 | 26500 | 保険請求不可 | [6 empty] | 36249002 | ｸﾗｽⅡ | 管理医療機器 | X
M-2SB-HX-G1 | ハイスピードドリル | 225AABZX00165000 | M-2SB-HX-G1 | MEDIUM/ANSPACH HELIX FLボール | STD 2 mm | 1 | 00845384017967 | 26500 | 保険請求不可 | [6 empty] | 36249002 | ｸﾗｽⅡ | 管理医療機器 | X
M-3B-HX-G1 | ハイスピードドリル | 225AABZX00165000 | M-3B-HX-G1 | MEDIUM/ANSPACH HELIX FLボール | EXTD 3 mm | 1 | 00845384018018 | 26500 | 保険請求不可 | [6 empty] | 36249002 | ｸﾗｽⅡ | 管理医療機器 | X
M-3SB-HX-G1 | ハイスピードドリル | 225AABZX00165000 | M-3SB-HX-G1 | MEDIUM/ANSPACH HELIX FLボール | STD 3 mm | 1 | 00845384018001 | 26500 | 保険請求不可 | [6 empty] | 36249002 | ｸﾗｽⅡ | 管理医療機器 | X
M-4B-HX-G1 | ハイスピードドリル | 225AABZX00165000 | M-4B-HX-G1 | MEDIUM/ANSPACH HELIX FLボール | 4 mm | 1 | 00845384018049 | 26500 | 保険請求不可 | [6 empty] | 36249002 | ｸﾗｽⅡ | 管理医療機器 | X
M-5B-HX-G1 | ハイスピードドリル | 225AABZX00165000 | M-5B-HX-G1 | MEDIUM/ANSPACH HELIX FLボール | 5 mm | 1 | 00845384018056 | 26500 | 保険請求不可 | [6 empty] | 36249002 | ｸﾗｽⅡ | 管理医療機器 | X
M-6B-HX-G1 | ハイスピードドリル | 225AABZX00165000 | M-6B-HX-G1 | MEDIUM/ANSPACH HELIX FLボール | 6 mm | 1 | 00845384018063 | 26500 | 保険請求不可 | [6 empty] | 36249002 | ｸﾗｽⅡ | 管理医療機器 | X
M-7B-HX-G1 | ハイスピードドリル | 225AABZX00165000 | M-7B-HX-G1 | MEDIUM/ANSPACH HELIX FLボール | 7 mm | 1 | 00845384018070 | 26500 | 保険請求不可 | [6 empty] | 36249002 | ｸﾗｽⅡ | 管理医療機器 | X
S-25B-HX-G1 | ハイスピードドリル | 225AABZX00165000 | S-25B-HX-G1 | SHORT/ANSPACH HELIX FLボール | EXTD 2.5 mm | 1 | 00845384017820 | 26500 | 保険請求不可 | [6 empty] | 36249002 | ｸﾗｽⅡ | 管理医療機器 | X
S-25SB-HX-G1 | ハイスピードドリル | 225AABZX00165000 | S-25SB-HX-G1 | SHORT/ANSPACH HELIX FLボール | STD 2.5 mm | 1 | 00845384017813 | 26500 | 保険請求不可 | [6 empty] | 36249002 | ｸﾗｽⅡ | 管理医療機器 | X
S-2B-HX-G1 | ハイスピードドリル | 225AABZX00165000 | S-2B-HX-G1 | SHORT/ANSPACH HELIX FLボール | EXTD 2 mm | 1 | 00845384017806 | 26500 | 保険請求不可 | [6 empty] | 36249002 | ｸﾗｽⅡ | 管理医療機器 | X
S-2SB-HX-G1 | ハイスピードドリル | 225AABZX00165000 | S-2SB-HX-G1 | SHORT/ANSPACH HELIX FLボール | STD 2 mm | 1 | 00845384017790 | 26500 | 保険請求不可 | [6 empty] | 36249002 | ｸﾗｽⅡ | 管理医療機器 | X
S-35B-HX-G1 | ハイスピードドリル | 225AABZX00165000 | S-35B-HX-G1 | SHORT/ANSPACH HELIX FLボール | EXTD 3.5 mm | 1 | 00845384017868 | 26500 | 保険請求不可 | [6 empty] | 36249002 | ｸﾗｽⅡ | 管理医療機器 | X
S-35SB-HX-G1 | ハイスピードドリル | 225AABZX00165000 | S-35SB-HX-G1 | SHORT/ANSPACH HELIX FLボール | STD 3.5 mm | 1 | 00845384017851 | 26500 | 保険請求不可 | [6 empty] | 36249002 | ｸﾗｽⅡ | 管理医療機器 | X
S-3B-HX-G1 | ハイスピードドリル | 225AABZX00165000 | S-3B-HX-G1 | SHORT/ANSPACH HELIX FLボール | EXTD 3 mm | 1 | 00845384017844 | 26500 | 保険請求不可 | [6 empty] | 36249002 | ｸﾗｽⅡ | 管理医療機器 | X
S-3SB-HX-G1 | ハイスピードドリル | 225AABZX00165000 | S-3SB-HX-G1 | SHORT/ANSPACH HELIX FLボール | STD 3 mm | 1 | 00845384017837 | 26500 | 保険請求不可 | [6 empty] | 36249002 | ｸﾗｽⅡ | 管理医療機器 | X
S-4B-HX-G1 | ハイスピードドリル | 225AABZX00165000 | S-4B-HX-G1 | SHORT/ANSPACH HELIX FLボール | 4 mm | 1 | 00845384017875 | 26500 | 保険請求不可 | [6 empty] | 36249002 | ｸﾗｽⅡ | 管理医療機器 | X
S-5B-HX-G1 | ハイスピードドリル | 225AABZX00165000 | S-5B-HX-G1 | SHORT/ANSPACH HELIX FLボール | 5 mm | 1 | 00845384017882 | 26500 | 保険請求不可 | [6 empty] | 36249002 | ｸﾗｽⅡ | 管理医療機器 | X
S-6B-HX-G1 | ハイスピードドリル | 225AABZX00165000 | S-6B-HX-G1 | SHORT/ANSPACH HELIX FLボール | 6 mm | 1 | 00845384017899 | 26500 | 保険請求不可 | [6 empty] | 36249002 | ｸﾗｽⅡ | 管理医療機器 | X
S-7B-HX-G1 | ハイスピードドリル | 225AABZX00165000 | S-7B-HX-G1 | SHORT/ANSPACH HELIX FLボール | 7 mm | 1 | 00845384017905 | 26500 | 保険請求不可 | [6 empty] | 36249002 | ｸﾗｽⅡ | 管理医療機器 | X
996-650 |  |  | 996-650 | 窒素供給ホース5m | DISS型 | 1 | 04562246175967 | 350000 | 保険請求不可
996-651 |  |  | 996-651 | 窒素供給ホース5m | M20型 | 1 | 04562246175950 | 350000 | 保険請求不可
9640-01-815 |  |  | 9640-01-815 | ステイブルカット旧ホール用ナロー |  | 1 | 04545652211672 | 7000 | 保険請求不可 | [7 empty] | ｸﾗｽⅡ | 管理医療機器 |  | 製造販売元 ジンマー・バイオメット合同会社 ※在庫をご確認の上ご注文ください。
9640-01-822 |  |  | 9640-01-822 | ステイブルカット旧ホール用 |  | 1 | 04545652211665 | 7000 | 保険請求不可 | [7 empty] | ｸﾗｽⅡ | 管理医療機器 |  | 製造販売元 ジンマー・バイオメット合同会社 ※在庫をご確認の上ご注文ください。
00-T130-119-90 |  |  | 00-T130-119-90 | ジンマーオシレーティングブレード | M-CLASS 13X1.19X90MM | 1 | 04547038207316 | 23000 | 保険請求不可 | [7 empty] | ｸﾗｽⅡ | 管理医療機器 | X | 製造販売元 ジンマー・バイオメット合同会社 ※在庫をご確認の上ご注文ください。
00-T130-147-90 |  |  | 00-T130-147-90 | ジンマーオシレーティングブレード | M-CLASS 13X1.47X90MM | 1 | 04547038207996 | 23000 | 保険請求不可 | [7 empty] | ｸﾗｽⅡ | 管理医療機器 | X | 製造販売元 ジンマー・バイオメット合同会社 ※在庫をご確認の上ご注文ください。
00-T190-119-05 |  |  | 00-T190-119-05 | ジンマーオシレーティングブレード | M-CLASS 19X1.19X105MM | 1 | 04547038207170 | 23000 | 保険請求不可 | [7 empty] | ｸﾗｽⅡ | 管理医療機器 | X | 製造販売元 ジンマー・バイオメット合同会社 ※在庫をご確認の上ご注文ください。
00-T190-119-90 |  |  | 00-T190-119-90 | ジンマーオシレーティングブレード | M-CLASS 19X1.19X90MM | 1 | 04547038207248 | 23000 | 保険請求不可 | [7 empty] | ｸﾗｽⅡ | 管理医療機器 | X | 製造販売元 ジンマー・バイオメット合同会社 ※在庫をご確認の上ご注文ください。
00-T190-147-05 |  |  | 00-T190-147-05 | ジンマーオシレーティングブレード | M-CLASS 19X1.47X105MM | 1 | 04547038207200 | 23000 | 保険請求不可 | [7 empty] | ｸﾗｽⅡ | 管理医療機器 | X | 製造販売元 ジンマー・バイオメット合同会社 ※在庫をご確認の上ご注文ください。
00-T250-119-90 |  |  | 00-T250-119-90 | ジンマーオシレーティングブレード | M-CLASS 25X1.19X90MM | 1 | 04547038207415 | 23000 | 保険請求不可 | [7 empty] | ｸﾗｽⅡ | 管理医療機器 | X | 製造販売元 ジンマー・バイオメット合同会社 ※在庫をご確認の上ご注文ください。
00-T250-147-90 |  |  | 00-T250-147-90 | ジンマーオシレーティングブレード | M-CLASS 25X1.47X90MM | 1 | 04547038208023 | 23000 | 保険請求不可 | [7 empty] | ｸﾗｽⅡ | 管理医療機器 | X | 製造販売元 ジンマー・バイオメット合同会社 ※在庫をご確認の上ご注文ください。
TN-1300-899-0 |  |  | TN-1300-899-0 | ジンマーオシレーティングブレード | M-CLASS 13X0.89X90MM | 1 | 04547038233902 | 26000 | 保険請求不可 | [7 empty] | ｸﾗｽⅡ | 管理医療機器 | X | 製造販売元 ジンマー・バイオメット合同会社 ※在庫をご確認の上ご注文ください。
TN-1301-199-0 |  |  | TN-1301-199-0 | ジンマーオシレーティングブレード | M-CLASS 13X1.19X90MM | 1 | 04547038233933 | 26000 | 保険請求不可 | [7 empty] | ｸﾗｽⅡ | 管理医療機器 | X | 製造販売元 ジンマー・バイオメット合同会社 ※在庫をご確認の上ご注文ください。
TN-1301-279-0 |  |  | TN-1301-279-0 | ジンマーオシレーティングブレード | M-CLASS 13X1.27X90MM | 1 | 00845854021203 | 26000 | 保険請求不可 | [7 empty] | ｸﾗｽⅡ | 管理医療機器 | X | 製造販売元 ジンマー・バイオメット合同会社 ※在庫をご確認の上ご注文ください。
TN-1301-379-0 |  |  | TN-1301-379-0 | ジンマーオシレーティングブレード | M-CLASS 13X1.37X90MM | 1 | 00845854039024 | 26000 | 保険請求不可 | [7 empty] | ｸﾗｽⅡ | 管理医療機器 | X | 製造販売元 ジンマー・バイオメット合同会社 ※在庫をご確認の上ご注文ください。
TN-1301-479-0 |  |  | TN-1301-479-0 | ジンマーオシレーティングブレード | M-CLASS 13X1.47X90MM | 1 | 04547038233964 | 26000 | 保険請求不可 | [7 empty] | ｸﾗｽⅡ | 管理医療機器 | X | 製造販売元 ジンマー・バイオメット合同会社 ※在庫をご確認の上ご注文ください。
TN-1901-190-5 |  |  | TN-1901-190-5 | ジンマーオシレーティングブレード | M-CLASS 19X1.19X105MM | 1 | 04547038233797 | 26000 | 保険請求不可 | [7 empty] | ｸﾗｽⅡ | 管理医療機器 | X | 製造販売元 ジンマー・バイオメット合同会社 ※在庫をご確認の上ご注文ください。
TN-1901-199-0 |  |  | TN-1901-199-0 | ジンマーオシレーティングブレード | M-CLASS 19X1.19X90MM | 1 | 00845854021210 | 26000 | 保険請求不可 | [7 empty] | ｸﾗｽⅡ | 管理医療機器 | X | 製造販売元 ジンマー・バイオメット合同会社 ※在庫をご確認の上ご注文ください。
TN-1901-279-0 |  |  | TN-1901-279-0 | ジンマーオシレーティングブレード | M-CLASS 19X1.27X90MM | 1 | 00845854021241 | 26000 | 保険請求不可 | [7 empty] | ｸﾗｽⅡ | 管理医療機器 | X | 製造販売元 ジンマー・バイオメット合同会社 ※在庫をご確認の上ご注文ください。
TN-1901-379-0 |  |  | TN-1901-379-0 | ジンマーオシレーティングブレード | M-CLASS 19X1.37X90MM | 1 | 00845854039055 | 26000 | 保険請求不可 | [7 empty] | ｸﾗｽⅡ | 管理医療機器 | X | 製造販売元 ジンマー・バイオメット合同会社 ※在庫をご確認の上ご注文ください。
TN-1901-479-0 |  |  | TN-1901-479-0 | ジンマーオシレーティングブレード | M-CLASS 19X1.47X90MM | 1 | 00845854039062 | 26000 | 保険請求不可 | [7 empty] | ｸﾗｽⅡ | 管理医療機器 | X | 製造販売元 ジンマー・バイオメット合同会社 ※在庫をご確認の上ご注文ください。
TN-1931-199-0 |  |  | TN-1931-199-0 | ジンマーオシレーティングブレード | M-CLASS 19/13X1.19X90MM | 1 | 04547038233971 | 26000 | 保険請求不可 | [7 empty] | ｸﾗｽⅡ | 管理医療機器 | X | 製造販売元 ジンマー・バイオメット合同会社 ※在庫をご確認の上ご注文ください。
TN-2500-899-0 |  |  | TN-2500-899-0 | ジンマーオシレーティングブレード | M-CLASS 25X0.89X90MM | 1 | 04547038234008 | 26000 | 保険請求不可 | [7 empty] | ｸﾗｽⅡ | 管理医療機器 | X | 製造販売元 ジンマー・バイオメット合同会社 ※在庫をご確認の上ご注文ください。
TN-2501-199-0 |  |  | TN-2501-199-0 | ジンマーオシレーティングブレード | M-CLASS 25X1.19X90MM | 1 | 00845854021272 | 26000 | 保険請求不可 | [7 empty] | ｸﾗｽⅡ | 管理医療機器 | X | 製造販売元 ジンマー・バイオメット合同会社 ※在庫をご確認の上ご注文ください。
TN-2501-279-0 |  |  | TN-2501-279-0 | ジンマーオシレーティングブレード | M-CLASS 25X1.27X90MM | 1 | 04547038234046 | 26000 | 保険請求不可 | [7 empty] | ｸﾗｽⅡ | 管理医療機器 | X | 製造販売元 ジンマー・バイオメット合同会社 ※在庫をご確認の上ご注文ください。
TN-2501-479-0 |  |  | TN-2501-479-0 | ジンマーオシレーティングブレード | M-CLASS 25X1.47X90MM | 1 | 00845854039000 | 26000 | 保険請求不可 | [7 empty] | ｸﾗｽⅡ | 管理医療機器 | X | 製造販売元 ジンマー・バイオメット合同会社 ※在庫をご確認の上ご注文ください。
U2041 |  |  | U2041 | ジンマー社パワープロ ヤコブスチャック(ハンドル付) |  | 1 | 04545652214147 | 200000 | 保険請求不可 | [7 empty] | ｸﾗｽⅡ | 管理医療機器 |  | 製造販売元 ジンマー・バイオメット合同会社 ※在庫をご確認の上ご注文ください。
U2047 |  |  | U2047 | ジンマー社パワープロ ジンマー/ハドソンリーマーチャック |  | 1 | 04545652215090 | 250000 | 保険請求不可 | [7 empty] | ｸﾗｽⅡ | 管理医療機器 |  | 製造販売元 ジンマー・バイオメット合同会社 ※在庫をご確認の上ご注文ください。
U5052173 |  |  | U5052173 | ジンマー社レシプロブレード ダブルサイド |  | 1 | 04547038703344 | 10000 | 保険請求不可 | [7 empty] | ｸﾗｽⅡ | 管理医療機器 |  | 製造販売元 ジンマー・バイオメット合同会社 ※在庫をご確認の上ご注文ください。
U5052258 |  |  | U5052258 | ジンマー社レシプロブレードロング |  | 1 | 04547038703450 | 10000 | 保険請求不可 | [7 empty] | ｸﾗｽⅡ | 管理医療機器 |  | 製造販売元 ジンマー・バイオメット合同会社 ※在庫をご確認の上ご注文ください。
U5052259 |  |  | U5052259 | ジンマー社レシプロブレードショート |  | 1 | 04547038703474 | 10000 | 保険請求不可 | [7 empty] | ｸﾗｽⅡ | 管理医療機器 |  | 製造販売元 ジンマー・バイオメット合同会社 ※在庫をご確認の上ご注文ください。
U27796275 |  |  | U27796275 | ストライカー社レシプロブレードダブルサイド |  | 1 | 04546540051769 | 10000 | 保険請求不可 | [7 empty] | ｸﾗｽⅡ | 管理医療機器 |  | 製造販売元 日本ストライカー（株） ※在庫をご確認の上ご注文ください。
U4111127090 |  |  | U4111127090 | ストライカー デュアルカットブレード | 1.27MM X 90MM X 11MM | 1 | 04546540216816 | 24500 | 保険請求不可 | [7 empty] | ｸﾗｽⅡ | 管理医療機器 | X | 製造販売元 日本ストライカー（株） ※在庫をご確認の上ご注文ください。
U4111147075 |  |  | U4111147075 | ストライカー デュアルカットブレード | 1.47MM X 75MM X 11MM | 1 | 04546540216830 | 24500 | 保険請求不可 | [7 empty] | ｸﾗｽⅡ | 管理医療機器 | X | 製造販売元 日本ストライカー（株） ※在庫をご確認の上ご注文ください。
U4125127090 |  |  | U4125127090 | ストライカー デュアルカットブレード | 1.27MM X 90MM X 25MM | 1 | 04546540216960 | 24500 | 保険請求不可 | [7 empty] | ｸﾗｽⅡ | 管理医療機器 | X | 製造販売元 日本ストライカー（株） ※在庫をご確認の上ご注文ください。
U4125147090 |  |  | U4125147090 | ストライカー デュアルカットブレード | 1.47MM X 90MM X 25MM | 1 | 04546540216991 | 24500 | 保険請求不可 | [7 empty] | ｸﾗｽⅡ | 管理医療機器 | X | 製造販売元 日本ストライカー（株） ※在庫をご確認の上ご注文ください。